## Bilan énergétique
Outil de Valorisation de l'Etat du Bâtiment | [7 empty] | Bilan énergétique
| PRINCIPE |  | remplir uniquement les cellules bleues, les celllules jaunes sont des calculs automatiques
Références du bâtiment | [7 empty] | Auteur de l'encodage et qualification | [7 empty] | Date :
l-->> entrez la référence de votre bâtiment | [7 empty] | l-->> entrez le nom de l'auteur de l'encodage | [7 empty] | l-->> entrez la date de l'encodage
1° | Calcul du niveau d'isolation thermique globale "K" d'un bâtiment, suivant NBN B62-301
Cette partie 1° est nécessaire à : - la définition du % de rénovation des parois de déperdition (remplir cellules F15 à F41), et à - la priorisation (remplir cellules E15 à F41)
| Attention: cette méthode de calcul présente une approche simplifiée concernant les déperditions par le sol et vers les espaces contigus non chauffés. | [8 empty] | Données renvoyées automatiquement vers l'onglet "Priorisation"
Si vous ne connaissez pas les caractéristiques thermiques (U) exactes de vos parois, vous pouvez accéder à un catalogue de parois types et de leur coefficient de transmission thermique k dans l'onglet "parois types"
[10 empty] | Portes et Fenêtres |  | Murs extérieurs |  | Toitures |  | Sols |  | Parois vers sols ou locaux non chauffés
| Parois de la superficie de déperdition thermique |  | Uj [W/(m².K)] | Aj [m²] | Uj . Aj [W/K] | S U j . Aj [W/K] | aj | S aj . Uj .Aj [W/K] | % de déperdition par paroi par rapport au total | surface (m²) | % de déperdition par paroi | surface (m²) | % de déperdition par paroi | surface (m²) | % de déperdition par paroi | surface (m²) | % de déperdition par paroi | surface (m²) | % de déperdition par paroi
[10 empty] | 0 | 0% | 0 | 0% | 0 | 0% | 0 | 0% | 0 | 0%
1. | Fenêtres, tabatières, coupoles et autres parois translucides | Remplissage obligatoire |  |  | 0 | 0 | 1 | 0 | 0% | 0 | 0%
0
0
2. | Portes extérieures |  |  |  | 0 | 0 | 1 | 0 | 0% | 0 | 0%
0
3. | Murs extérieurs, façades |  |  |  | 0 | 0 | 1 | 0 | 0% |  |  | 0 | 0%
0
0
0
4. | Toitures (plates, inclinées, …) ou plafonds supérieurs en-dessous des espaces non-protégés |  |  |  | 0 | 0 | 1 | 0 | 0% |  |  |  |  | 0 | 0%
0
5. | Planchers au-dessus de l'ambiance extérieure | Remplissage le cas échéant selon la typologie du bâtiment candidat |  |  | 0 | 0 | 1 | 0 | 0% | [8 empty] | 0 | 0%
0
6. | Planchers au-dessus d'espaces voisins non à l'abri du gel (vide sanitaire) |  |  |  | 0 | 0 | 1 | 0 | 0% | [8 empty] | 0 | 0%
0
7. | Planchers au-dessus d'espaces voisins à l'abri du gel (caves) |  |  |  | 0 | 0 | 0.66667 | 0 | 0% | [8 empty] | 0 | 0%
0
8. | Planchers sur le sol |  |  |  | 0 | 0 | 0.33333 | 0 | 0% | [6 empty] | 0 | 0%
0
9. | Murs extérieurs en contact avec le sol (murs enterrés), un vide sanitaire ou une cave |  |  |  | 0 | 0 | 0.66667 | 0 | 0% | [8 empty] | 0 | 0%
0
10. | Parois en contact avec des espaces voisins non à l'abri du gel |  |  |  | 0 | 0 | 1 | 0 | 0% | [8 empty] | 0 | 0%
0
11. | Parois en contact avec des espaces voisins à l'abri du gel |  |  |  | 0 | 0 | 0.66667 | 0 | 0% | [8 empty] | 0 | 0%
0
0
0
12. | TOTAUX (superficie de déperdition) |  | At = S Aj = | 0 |  |  | S aj . Uj .Aj = | 0 | 0%
13 | DEPERDITION THERMIQUE DE LA SUPERFICIE DE DEPERDITION |  | S aj . Uj .Aj + S Ψlj . Lj = |  |  | 0 |  | W/K
14. | COEFFICIENT MOYEN DE TRANSMISSION THERMIQUE |  | Um = |  |  | 0 |  | W/m².K
15. | VOLUME PROTEGE DU BATIMENT |  | V = |  |  | 0 |  | m³
16. | COMPACITE VOLUMIQUE DU BATIMENT |  | V/At = |  |  | 0 |  | m
17 | NIVEAU D'ISOLATION THERMIQUE GLOBALE DU BATIMENT |  | Si V/At < 1 : Um x 100 = K... |  |  | 0
Si 1 < V/At < 4 : Um x 300/(V/At +2) = K…
Si V/At > 4 : Um x 50 = K…
2° | Bilan énergétique du bâtiment (en 1ère approximation - bâtiment non climatisé)
Cette partie 2° est proposée dans le but de sensibiliser et d’engendrer un diagnostic simplifié de l’état énergétique du bâtiment proposé à la candidature. Cette partie n’octroie aucun point de priorisation
1. | Situation géographique
| Commune |  |  |  | L'option simplificatrice consiste à considérer
que la saison de chauffe est normalisée
du 15 septembre au 15 mai, et donc dure 242 jours.
| Température extérieure de base |  | -10 | °C | Une température extérieure hivernale moyenne équivalente
| Degrés-Jours du lieu en base 15/15 |  | 2281.091 |  | est alors déduite des degrés-jours du lieu.
| Température extérieure hivernale moyenne |  | 5.574 | °C | Ex à Bruxelles : 2087 D°J en base 15, tout se passe donc comme
| Durée de la saison de chauffe |  | 242 | jours | si l'hiver durait 242 jours à une température de 15 - 2087/242 = 6,4 °C
2. | Type de bâtiment |  |  |  | Valeurs moyennes indicatives
[5 empty] | Home/Hôpital | Bureaux | Habitat | Ecole
| Température intérieure moyenne des locaux |  | 20 | °C --> | 24 °C | 21°C | 20 °C | 20 °C
| Réduction pour coupure de nuit et de WE |  | 6 | K --> | 0 K | 3 K | 2 K | 6 K (*)
| Réduction pour apports solaires et internes |  | 3 | K --> | 3 K | 4 K | 3 K | 3 K
| Température moyenne intérieure équivalente |  | 11 | °C | (*) congés scolaires compris; si cours du soir, prendre 4,5 K
(source : données UREBA)
3. | Renouvellement d'air
[5 empty] | bâtiment passif | Moyenne | bâtiment ancien
| niveau d'étanchéité à l'air |  | 0.3 | 1/h --> | 0.03 | 0.165 | 0.3 | choisir la valeur à reporter dans la case bleue
| ventilation hygiénique |  | 0.3 | 1/h --> | minimum = 0.3 l/h, ou déterminé sur base des règles PEB
| Rendement de récupération de chaleur sur la VMC |  | 0 | % | si existant
3. | Bilan des puissances
| Pertes par ventilation |  | 0 | kW --> | 0,34 [Wh/m³.K] x b x V [m³] x (T°int-T°ext base) /1000,
| Pertes par parois |  | 0 | kW | (où l'échangeur thermique éventuel est négligé : cas extrême).
| Puissance chaudière |  | 0 | kW --> | (pertes par parois + pertes par ventilation)
(ne pas prévoir les 27% traditionnels de surpuissance
pour la relance si l'air neuf est arrêté durant cette période)
4. | Bilan des consommations
[5 empty] | Vieille installation (plus de 20 ans) | Moyenne (moins de 20 ans) | Nouvelle installation
| Rendement d'exploitation de l'inst. de chauffage |  | 0.65 | - --> | 0.65 | 0.75 | 0.85 | choisir la valeur à reporter dans la case bleue
[5 empty] | Pourcentage |  | Equivalent Fuel ou Gaz
| Toiture |  | 0 | kWh/an |  |  | 0 | litres ou m³/an |  |  |  |  | Toiture
| Murs |  | 0 | kWh/an |  |  | 0 | litres ou m³/an |  |  |  |  | Murs
| Vitrages - portes |  | 0 | kWh/an |  |  | 0 | litres ou m³/an |  |  |  |  | Vitrages - portes
| Planchers |  | 0 | kWh/an |  |  | 0 | litres ou m³/an |  |  |  |  | Planchers
| Ventilation |  | 0 | kWh/an |  |  | 0 | litres ou m³/an |  |  |  |  | Ventilation
| Pertes exploitation chauffage |  | 0 | kWh/an |  |  | 0 | litres ou m³/an |  |  |  |  | Pertes chauffage
| Total |  | 0 | kWh/an | 0% |  | 0 | litres ou m³/an

## parois types
Attention, les valeurs reprises ci-dessous sont indicatives. Elles varient en fonction des
matériaux utilisés réellement dans la composition de chaque paroi.
Type de paroi | Coefficient kj (ou U)
Fenétre avec simple vitrage | 6 | W/m²K
Fenêtre avec double vitrage traditionnel | 3 | W/m²K
Fenêtre avec double vitrage HR | 1.5 | W/m²K
Fenêtre avec triple vitrage | 0.8 | W/m²K
Porte en bois | 2.5 | W/m²K
Porte en aluminium isolé | 1.5 | W/m²K
Mur plein de 29 cm | 2.2 | W/m²K
Mur plein de 39 cm | 1.8 | W/m²K
Mur creux non isolé | 1.7 | W/m²K
Mur creux isolé existant | 0.45 | W/m²K
Mur plein bardé non isolé | 1.8 | W/m²K
Mur plein bardé isolé existant | 0.5 | W/m²K
Mur de pierre non isolé de 30 cm | 3.9 | W/m²K
Mur de pierre non isolé de 40 cm | 3.5 | W/m²K
Mur de pierre non isolé de 50 cm | 3.2 | W/m²K
Mur de pierre non isolé de 60 cm | 2.9 | W/m²K
Mur de béton cellulaire de 25 cm (collé) | 0.7 | W/m²K
Mur de béton cellulaire de 30 cm (collé) | 0.6 | W/m²K
Mur de béton cellulaire de 35 cm (collé) | 0.5 | W/m²K
Mur aux normes PEB 2015 | 0.24 | W/m²K
Mur "passif" | 0.15 | W/m²K
Toiture plate en béton non isolée | 2.8 | W/m²K
Toiture plate en béton isolée existante | 0.45 | W/m²K
Toiture inclinée isolée (6 cm de laine) | 0.6 | W/m²K
Toiture inclinée isolée (8 cm de laine) | 0.45 | W/m²K
Toiture inclinée isolée (10 cm de laine) | 0.37 | W/m²K
Toiture aux normes PEB 2015 | 0.24 | W/m²K
Toiture "passive" | 0.1 | W/m²K
Plancher en bois de combles inoccupés non isolé | 1.7 | W/m²K
Plancher en bois de combles inoccupés isolé existant | 0.4 | W/m²K
Plancher en béton de combles inoccupés non isolé | 2.6 | W/m²K
Plancher en béton de combles inoccupés isolé existant | 0.4 | W/m²K
Plancher sur cave en béton non isolé | 2 | W/m²K
Plancher sur sol en béton non isolé | 3.2 | W/m²K
Plancher sur cave en béton isolé existant | 0.7 | W/m²K
Plancher sur sol en béton isolé existant | 0.9 | W/m²K
Plancher sur cave aux normes PEB 2015 | 0.3 | W/m²K
Plancher sur sol aux normes PEB 2015 | 0.3 | W/m²K
Plancher "passif" | 0.15 | W/m²K

## Valorisation
Outil de Valorisation de l'Etat du Bâtiment | [6 empty] | Valorisation
| PRINCIPE | remplir uniquement les cellules bleues, les celllules jaunes sont des calculs automatiques
|  | valeur 0 | ne valide pas le critère
|  | valeur 1 | valide le critère
1 | Espaces disponibles sur l'IMPLANTATION concernée par le projet | [10 empty] | SCORE 1 ramené sur 15 = |  | 0
| SURFACES DE L'IMPLANTATION (conformément AGCF 06/02/2014) | [11 empty] | score intermédiaire | 0
| Surfaces normatives de l'implantation concernée (m²) | Surfaces réelles de l'implantation concernée (m2) |  | Ratio surface réelle/surface normative (%)
|  | sous condition de droit réel | hors condition de droit réel | sous condition de droit réel | hors condition de droit réel
| 0 | 0 | 0 | 0% | 0% | [8 empty] | 0
| FONCTIONS ABSENTES OU DEFAILLANTES SUR L'IMPLANTATION | [11 empty] | score intermédiaire | 0
| ß | SITUATION EXISTANTE | [5 empty] | à |  |  | ß | PROJET | à
Réfectoire, en ce compris les espaces cafétérias pour l’enseignement supérieur et de promotion sociale
| L'implantation dispose-t-elle d'un réfectoire? |  | La surface est-elle < à 100m2 ou insuffisante pour min. 75% de la population scolaire concernée (si celle-ci compte moins de 100 élèves)? |  | Une cuisine doit être créée en annexe du réfectoire? | [5 empty] | Le projet permettra-t-il la création d'un réfectoire de dimension appropriée avec, le cas échéant, une cuisine annexée?
| Choisir 1 pour OUI | 0 | Choisir 1 pour OUI | 0 | Choisir 1 pour OUI | 0 | [5 empty] | Choisir 1 pour OUI | 0 | 0
Blocs sanitaires
| L'implantation dispose-t-elle de plusieurs blocs sanitaires? |  | Un de ces blocs est-il intégré au bâtiment candidat? |  | Une ventilation mécanique est-elle à installer ou est insuffisante (<25m³/h par WC)? |  | Au total de l'implantation, le nombre d'appareils sanitaires est-il insuffisant? |  |  |  | Le projet permettra-t-il la création ou rénovation d'un bloc sanitaire ventilé mécaniquement et en nombre suffisant?
| Choisir 1 pour OUI | 0 | Choisir 1 pour OUI | 0 | Choisir 1 pour OUI | 0 | Choisir 1 pour OUI | 0 |  |  |  | Choisir 1 pour OUI | 0 | 0
Salle de professeur et/ou de réunion
| L'implantation dispose-t-elle d'une salle de professeur et/ou de réunion |  | La surface est-elle inférieure à l'équivalent de 1 m²/membre du personnel enseignant | [7 empty] | Le projet permettra-t-il la création ou l'adaptation d'une salle de professeur et/ou de réunion de dimension appropriée?
| Choisir 1 pour OUI | 0 | Choisir 1 pour OUI | 0 | [7 empty] | Choisir 1 pour OUI | 0 | 0
Salle d'éducation physique/psychomotricité, sauf pour ce qui concerne l’enseignement supérieur
| L'implantation dispose-t-elle d'une salle de gym ou psychomotricité? |  | La surface est-elle insuffisante en regard des normes physiques? | [7 empty] | Le projet permettra-t-il la création ou l'adaptation d'une salle de gymnastique/psychomotricité de dimension appropriée?
| Choisir 1 pour OUI | 0 | Choisir 1 pour OUI | 0 | [7 empty] | Choisir 1 pour OUI | 0 | 0
Bureau de direction
| L'implantation dispose-t-elle d'un bureau de direction? |  | Le bureau est-il partagé avec d'autres membres du personnel administratif? |  | Est-il impossible de tenir une réunion "privative" dans le bureau? | [5 empty] | Le projet permettra-t-il la création d'un bureau de direction de dimension appropriée permettant la tenue de réunin "privative"?
| Choisir 1 pour OUI | 0 | Choisir 1 pour OUI | 0 | Choisir 1 pour OUI | 0 | [5 empty] | Choisir 1 pour OUI | 0 | 0
Auditoire pour ce qui concerne l’enseignement supérieur
| L'implantation dispose-t-elle d'un Auditoire? |  | La surface est-elle inférieure à l'équivalent de 2 m²/élève admis dans l'auditoire | [7 empty] | Le projet permettra-t-il la création ou l'adaptation d'un auditoire de dimension appropriée?
| Choisir 1 pour OUI | 0 | Choisir 1 pour OUI | 0 | [7 empty] | Choisir 1 pour OUI | 0 | 0
Salles d’études pour l’enseignement supérieur
| L'implantation dispose-t-elle d'une salle d'étude? |  | La surface est-elle inférieure à l'équivalent de 2,5 m²/élève tenant compte de 55% de la population scolaire? | [7 empty] | Le projet permettra-t-il la création ou l'adaptation d'une salle d'études de dimension appropriée?
| Choisir 1 pour OUI | 0 | Choisir 1 pour OUI | 0 | [7 empty] | Choisir 1 pour OUI | 0 | 0
Salles de cours pratiques spécifiques pour le supérieur
| L'implantation manque-t-elle d'au moins 1 local de 80m² permettant l'organisation de cours pratiques spécifiques? |  | Ce local met-il à mal le maintien de l'option spécifiques sur l'implantation? | [7 empty] | Le projet permettra-t-il la création ou l'adaptation de salles de cours pratiques spécifiques permettant le maintien de l'option sur l'implantation?
| Choisir 1 pour OUI | 0 | Choisir 1 pour OUI | 0 | [7 empty] | Choisir 1 pour OUI | 0 | 0
2 | Etat du BATIMENT concerné par le projet | [10 empty] | SCORE 2 = |  | 0
| ß | SITUATION EXISTANTE | [7 empty] | à | ß | PROJET | à
| TECHNIQUES DU BATIMENT CONCERNE PAR LE PROJET | [11 empty] | score intermédiaire | 0
Chauffage
| Nombre de générateurs de chaleur pour le bâtiment concerné par la rénovation | Age |  | Régulation |  |  | Combustible utilisé > 50% du total en chauffage |  | score
|  | moyen des générateurs de chaleur | du générateur de chaleur | Absence de programmatur horaire | Absence de sonde de T° extérieure | Absence de vannes thermostatiques pour min 50% des émetteurs | décarboné (renouvelable) | carboné (non renouvelable) | score si 1 générateur | score si plus de 1 générateur | Le projet permettra-t-il le remplacement de l'installation intégrant une régulation moderne et un combustible décarboné?
Choisir 1 pour OUI | 0 | 0 | 0 | 0 | 0 | 0 | 0 | 0 | 0 | 0 |  | Choisir 1 pour OUI | 0 | 0 | La priorisation de ce critère s'activera, le cas échéant, si le % de rénovation des parois est bien supérieur à 65%
Eau Chaude Sanitaire
| Le bâtiment est-il un gros demandeur en Eau Chaude Sanitaire? | Est-ce que plus de 50% des points d puisage ECS sont installés dans le bâtiment? | Quel est le volume du ballon d'ECS (en litres) | Type de production
|  |  |  | Via chaudière | 100% Electrique | Décarboné (Renouvelable) |  |  |  |  | Le projet permettra-t-il le remplacement de l'installation par un producteur performant et un combustible décarboné?
Choisir 1 pour OUI | 0 | 0 | 0 | 0 | 0 | 0 | [5 empty] | Choisir 1 pour OUI | 0 | 0 | La priorisation de ce critère s'activera, le cas échéant, si le % de rénovation des parois est bien supérieur à 65%
Connectivité/réseau data
Est-ce qu'un réseau data est déployé sur moins de 50% de la surface
| en WIFI? | en ETHERNET? | [8 empty] | Le projet permettra-t-il le déploiement d'un réseau data WIFI ou ETHERNET couvrant tous les locaux pédagogiques du bâtiment?
Choisir 1 pour OUI | 0 | 0 | [9 empty] | Choisir 1 pour OUI | 0 | 0
Ventilation
| Est-ce qu'une ventilation mécanique est déployée sur moins de 50% de la surface | Est-ce que le flux mécanique est |  | absence d'un récupération de chaleur?
|  | Simple? | Double? | [7 empty] | Le projet permettra-t-il le déploiement d'une ventilation mécanique double flux avec récupérateur de chaleur couvrant tout le bâtiment?
Choisir 1 pour OUI | 0 | 0 | 0 | 0 | [7 empty] | Choisir 1 pour OUI | 0 | 0
La priorisation de ce critère s'activera, le cas échéant, si le % de rénovation des parois est bien supérieur à 65%
Electricité
| Est-ce que des plans de l'installation électrique sont absents? | L’installation fait-elle l’objet d’un rapport de contrôle agréé défavorable? | Le rapport de contrôle agréé présente-t-il des infractions sans être défavorable? | [7 empty] | Le projet permettra-t-il de régulariser la situation infractionnelle ou défavorable?
Choisir 1 pour OUI | 0 | 0 | 0 | [8 empty] | Choisir 1 pour OUI | 0 | 0
Incendie
| Est-ce qu'une centrale incendie est absente des équipements? | Le bâtiment fait-il l'objet d'un rapport de prévention défavorable ? | Les issues de secours ne sont pas présentes en suffisance? | [7 empty] | Le projet permettra-t-il de régulariser la situation défavorable et/ou la mise en œuvre de sortie de secours conformes?
Choisir 1 pour OUI | 0 | 0 | 0 | [8 empty] | Choisir 1 pour OUI | 0 | 0
| PAROIS DU BATIMENT CONCERNE PAR LE PROJET | [11 empty] | score intermédiaire | 0
Portes et Fenêtres
| Surface en m² | Fenêtres équipées de Simple vitrage sur min 50% de la surface | Problème d'étanchéité à l'air affectant min. 50% de la surface | Problème d'étanchéité à l'eau affectant min. 50% de la surface | Déperditions thermiques | score de vétusté |  |  |  |  | Le projet permettra-t-il le remplacement des châssis du bâtiment (y compris les châssis déjà remplacés après 2010)?
Choisir 1 pour OUI | 0 | 0 | 0 | 0 | 0% | 0 | [5 empty] | Choisir le % de surface de châssis remplacé | 0% | 0
| 72 | [6 empty] | #REF!
| 103 | [6 empty] | #REF!
| 208 | [6 empty] | #REF!
| 242 | [6 empty] | #REF!
| 93 | [6 empty] | #REF!
| 680 | [6 empty] | #REF!
| 62 | [6 empty] | #REF!
| 566 | [6 empty] | #REF!
| 464 | [6 empty] | #REF!
#REF!
#REF!
#REF!
#REF!
#REF!
#REF!
#REF!
#REF!
Planchers de rez
| Surface en m² | Paroi préfabriquée |  | présence d'humidité affectant min 50% de la surface | présence d'amiante affectant min 50% de la surface | problème de stabilité affectant min 50% de la surface | Déperditions thermiques | score de vétusté
|  | avant 2010 | après 2010 | [7 empty] | Le projet permettra-t-il la rénovation et l'isolation des planchers de rez du bâtiment (y compris les planchers de rez déjà isolés après 2010?
Choisir 1 pour OUI | 0 | 0 | 0 | 0 | 0 | 0 | 0% | 0 |  |  |  | Choisir le % de surface de planchers rénovés | 0% | 0
| 678 | [6 empty] | #REF!
| 341 | [6 empty] | #REF!
| 1040 | [6 empty] | #REF!
| 525 | [6 empty] | #REF!
| 1198 | [6 empty] | #REF!
| 212 | [6 empty] | #REF!
| 450 | [6 empty] | #REF!
| 595 | [6 empty] | #REF!
#REF!
#REF!
#REF!
#REF!
#REF!
Murs extérieurs
| Surface en m² | Paroi préfabriquée |  | présence d'humidité ascensionnelle affectant min 50% de la surface au rez | présence d'amiante affectant min 50% de la surface | problème de stabilité affectant min 50% de la surface | Déperditions thermiques | score de vétusté |  |  | Le projet permettra-t-il la rénovation et l'isolation des murs extérieurs du bâtiment (y compris les murs déjà isolé après 2010?
|  | avant 2010 | après 2010
Choisir 1 pour OUI | 0 | 0 | 0 | 0 | 0 | 0 | 0% | 0 |  |  |  | Choisir le % de surface de murs extérieurs rénovés | 0% | 0
| 772 | [6 empty] | #REF!
| 1262 | [6 empty] | #REF!
| 688 | [6 empty] | #REF!
| 585 | [6 empty] | #REF!
| 323 | [6 empty] | #REF!
| 541 | [6 empty] | #REF!
| 877 | [6 empty] | #REF!
| 588 | [6 empty] | #REF!
#REF!
#REF!
#REF!
#REF!
#REF!
Parois vers sols ou locaux non chauffés (mitoyens, garage,…)
| Surface en m² | présence d'humidité affectant min 50% de la surface | présence d'amiante affectant min 50% de la surface | problème de stabilité affectant min 50% de la surface | Déperditions thermiques | score de vétusté |  |  |  |  | Le projet permettra-t-il la rénovation et l'isolation des parois vers sols ou locaux non chauffés du bâtiment (y compris les parois déjà isolées après 2010?
Choisir 1 pour OUI | 0 | 0 | 0 | 0 | 0% | 0 | [5 empty] | Choisir le % de surface de parois vers sols ou locaux non chauffés rénovés | 0% | 0
Toitures
| Surface en m² | Paroi préfabriquée |  | problème d'infiltration affectant min 50% de la surface | présence d'amiante affectant min 50% de la surface | problème de stabilité affectant min 50% de la surface | Déperditions thermiques | score de vétusté
|  | avant 2010 | après 2010 | [7 empty] | Le projet permettra-t-il la rénovation et l'isolation des toitures du bâtiment (y compris les toitures déjà isolées après 2010?
Choisir 1 pour OUI | 0 | 0 | 0 | 0 | 0 | 0 | 0% | 0 |  |  |  | Choisir le % de surface de toitures rénovées | 0% | 0
| 678 | [11 empty] | 678
| 337 | [11 empty] | 337
| 1077 | [11 empty] | 1077
| 106 | [11 empty] | 106
| 1198 | [11 empty] | 1198
| 215 | [11 empty] | 215
| 450 | [11 empty] | 450
| 663 | [11 empty] | 663
0
0
0
0
0
|  | 1 | [10 empty] | 10
|  | 1 | [10 empty] | 10
|  | 1 | [10 empty] | 10
|  | 1 | [10 empty] | 10
|  | 1 | [10 empty] | 10
|  | 1 | [10 empty] | 10
Parois intérieures verticales (cloisons, porteurs,…)
| Paroi préfabriquée |  | présence d'humidité ascensionnelle affectant min 50% de la surface au rez | présence d'amiante affectant min 50% de la surface | problème de stabilité affectant min 50% de la surface | score de vétusté
| avant 2010 | après 2010 | [8 empty] | Le projet permettra-t-il l'assainissement des parois intérieures verticales du bâtiment?
Choisir 1 pour OUI | 0 | 0 | 0 | 0 | 0 | 0 | [5 empty] | Choisir le % de surface de parois intérieures verticales rénovées | 0% | 0
Parois intérieures horizontales (plancher d'étage,…)
| Paroi préfabriquée |  | présence d'amiante affectant min 50% de la surface | problème de stabilité affectant min 50% de la surface | absence de faux-plafond acoustique sur min 50% surface | score de vétusté
| avant 2010 | après 2010 | [8 empty] | Le projet permettra-t-il l'assainissement des parois intérieures horizontales du bâtiment ainsi que traitement acoustiques des plafonds?
Choisir 1 pour OUI | 0 | 0 | 0 | 0 | 0 | 0 | [5 empty] | Choisir le % de surface de parois intérieurs horizontales rénovées | 0% | 0
[11 empty] | AUTOSCORE provisoire de PRIORISATION |  |  | 0 | / | 50
|  | surface totale de parois de déperdition |  |  |  | 0 | m²
|  | surface totale de parois de déperdition rénovée |  |  |  | 0 | m²
% à reporter sur la plateforme pour confirmer l'éligibilité
[6 empty] | % de rénovation de parois = | 0% | [6 empty] | Autoscore provisoire de priorisation reporter sur la plateforme
Votre candidature n'entre pas dans le cadre de l'appel à projets. (NON ELIGIBLE sur base de l'article 7. 4 du Décret)
Note on D11: SGISS: propriétaire, SPABS, bail emphytéotique,...
Note on E11: SGISS: pavillons temporaires, batiments loués,...
Note on F11: SGISS: valorisé à 1/3
Note on G11: SGISS: valorisé à 2/3
Note on E19: SGISS: Une balise de 1 élève/m2 peut être envisagée pour ce critère
Note on I23: SGISS: 1 WC pour 15 filles 1 WC pour 25 garçons 1 WC ou urinoirs pour 15 garçons 1 lavabo pour 4 appareils sanitaires 1 WC PMR avec lavabo par bâtiment (peut servir également pour les enseignants)
Note on E31: SGISS: Fondamental : 1° jusqu'à 11 périodes hebdomadaires : 80 m²; 2°de 12 à 23 périodes hebdomadaires : 320 m²; 3° de 24 à 48 périodes : 485 m²; 4° à partir de 49 périodes : 805 m². Secondaire: 1° jusqu'à 36 périodes de cours : 485 m²; 2° jusqu'à 36 périodes de cours dans une école organisant le 3e degré ou le cycle supérieur : 600 m²; 3° de 37 à 72 périodes de cours : 805 m²; 4° de 73 à 108 périodes de cours : 1 200 m²; 5° de 109 à 144 périodes de cours : 1 600 m². 6° Au-delà de 1 600 m² ou de 144 périodes, l'avis préalable de la Commission des experts est requis.
Note on G35: SGISS: Il est entendu que la surface permet l'installation d'une petite table de réunion en complément des mobiliers de bureau
Note on Q59: SGISS: La priorisation de ce critère ne s'active qu'à partir du moment où le % de rénovation des parois est supérieur à 65%
Note on C62: SGISS: Sont visés les douches de vestiaires, les internats, les cuisines collectives,…
Note on E62: SGISS: si production instantanée, indiquer "0"
Note on Q64: SGISS: La priorisation de ce critère ne s'active qu'à partir du moment où le % de rénovation des parois est supérieur à 65%
Note on C67: SGISS: la surface prise en compte est le cumul de tous les locaux pédagogiques
Note on Q74: SGISS: La priorisation de ce critère ne s'active qu'à partir du moment où le % de rénovation des parois est supérieur à 65%
Note on O88: SGISS: - le % doit intégrer les surfaces de parois déjà isolées après 2010; - si reconstruit, indiquer 100%
Note on O110: SGISS: - le % doit intégrer les surfaces de parois déjà isolées après 2010; - si reconstruit, indiquer 100%
Note on O128: SGISS: - le % doit intégrer les surfaces de parois déjà isolées après 2010; - si reconstruit, indiquer 100%
Note on O146: SGISS: - le % doit intégrer les surfaces de parois déjà isolées après 2010; - si reconstruit, indiquer 100%
Note on O151: SGISS: - le % doit intégrer les surfaces de parois déjà isolées après 2010; - si reconstruit, indiquer 100%
Note on O175: SGISS: - si reconstruit, indiquer 100%
Note on O180: SGISS: - si reconstruit, indiquer 100%

## Feuil2 (hidden)
0 | 0
1 | 100 | 100% | <35% | Votre candidature n'entre pas dans le cadre de l'appel à projets. (NON ELIGIBLE sur base de l'article 7. 4 du Décret)
2 | 150 | 90% | >=35%, <65% | Votre candidature est éligible dans le cadre de l'appel à projets pour des travaux améliorant la performance énergétique du bâtiment via les parois de déperditions thermiques. (TECHNIQUES SPECIALES NON AUTORISEES sur base de l'article 1. 7 du Décret)
3 | 200 | 80% | >=65% | Votre candidature est éligible dans le cadre de l'appel à projets pour des travaux améliorant la performance énergétique du bâtiment via les parois de déperditions thermiques ET et le placement et/ou remplacement de tout ou d'une partie des installations techniques spéciales.
4 | 250 | 70%
5 | 300 | 60% |  | !! Attention les cellules F15 àF41 doivent être encodées pour permettre le calcul du % de rénovation de parois de déperdition
6 | 350 | 50%
7 | 400 | 40%
8 | 450 | 30%
9 | 500 | 20%
10 | 550 | 10%
11 | 600 | 0%
12 | 650
13 | 700
14 | 750
15 | 800
16 | 850
17 | 900
18 | 950
19 | 1000
20 | 1050
21 | 1100
22 | 1150
23 | 1200
24 | 1250
25 | 1300
26 | 1350
27 | 1400
28 | 1450
29 | 1500
30 | 1550
31 | 1600
32 | 1650
33 | 1700
34 | 1750
35 | 1800
36 | 1850
37 | 1900
38 | 1950
39 | 1995
40
41
42
43
44
45
46
47
48
49
50
51
52
53
54
55
56
57
58
59
60
61
62
63
64
65

## Liste des communes (hidden)
Commune | - Temp de base |  | Cellule : | 13
Aaigem | 2087 | -8
Aalbeke | 1988.911 | -8
Aalst | 2087 | -8
Aalst | 2087 | -8
Aalter | 1988.911 | -8
Aarschot | 2087 | -8
Aarsele | 1988.911 | -8
Aartrijke | 1988.911 | -8
Aartselaar | 1988.911 | -8
Abee | 2281.091 | -10
Abolens | 2087 | -9
Achel | 2185.089 | -9
Achene | 2281.091 | -10
Achet | 2281.091 | -10
Acosse | 2185.089 | -9
Acoz | 2281.091 | -9
Adegem | 1988.911 | -8
Adinkerke | 1892.909 | -7
Affligem | 2087 | -8
Afsnee | 1988.911 | -8
Agimont | 2379.18 | -10
Aineffe | 2185.089 | -9
Aische-en-Refail | 2185.089 | -9
Aiseau | 2281.091 | -9
Aiseau-Presles | 2281.091 | -9
Aisemont | 2281.091 | -9
Alken | 2087 | -8
Alle | 2790.319 | -11
Alleur | 2185.089 | -9
Alsemberg | 2087 | -8
Alveringem | 1892.909 | -8
Amay | 2281.091 | -9
Amberloup | 2548.227 | -11
Ambly | 2379.18 | -10
Ambresin | 2185.089 | -9
Amel | 2961.453 | -11
Amonines | 2379.18 | -10
Amougies | 2087 | -8
Ampsin | 2281.091 | -9
Andenne | 2281.091 | -9
Anderlecht | 2087 | -8
Anderlues | 2185.089 | -9
Andrimont | 2379.18 | -10
Angleur | 2281.091 | -9
Angre | 2087 | -8
Angreau | 2087 | -8
Anhee | 2281.091 | -10
Anlier | 2790.319 | -11
Anloy | 2790.319 | -11
Annevoie-Rouillon | 2281.091 | -10
Ans | 2185.089 | -9
Anseremme | 2281.091 | -10
Anseroeul | 2087 | -8
Anthee | 2281.091 | -10
Antheit | 2185.089 | -9
Anthisnes | 2281.091 | -9
Antoing | 2087 | -8
Antwerpen | 1988.911 | -8
Anvaing | 2087 | -8
Anzegem | 1988.911 | -8
Appels | 1988.911 | -8
Appelterre-Eichem | 2087 | -8
Arbre | 2087 | -8
Arbre | 2281.091 | -9
Arbrefontaine | 2548.227 | -11
Arc-Ainieres | 2087 | -8
Arc-Wattripont | 2087 | -8
Archennes | 2087 | -8
Ardooie | 1988.911 | -8
Arendonk | 2185.089 | -9
Argenteau | 2281.091 | -9
Arlon | 2548.227 | -11
Arquennes | 2087 | -9
Arsimont | 2185.089 | -9
Arville | 2548.227 | -10
As | 2087 | -9
Aspelare | 2087 | -8
Asper | 1988.911 | -8
Asquillies | 2185.089 | -8
Asse | 2087 | -8
Assebroek | 1988.911 | -8
Assenede | 1988.911 | -8
Assenois | 2790.319 | -11
Assent | 2087 | -9
Assesse | 2281.091 | -10
Astene | 2087 | -8
Ath | 2087 | -8
Athis | 2185.089 | -8
Athus | 2379.18 | -10
Attenhoven | 2087 | -8
Attenrode | 2087 | -8
Attert | 2548.227 | -11
Attre | 2087 | -8
Aubange | 2379.18 | -10
Aubechies | 2087 | -8
Aubel | 2281.091 | -10
Aublain | 2379.18 | -10
Auby-sur-Semois | 2790.319 | -11
Auderghem | 2087 | -8
Audregnies | 2087 | -8
Aulnois | 2185.089 | -9
Autelbas | 2548.227 | -11
Autre-Eglise | 2087 | -8
Autreppe | 2185.089 | -8
Auvelais | 2185.089 | -9
Ave-et-Auffe | 2548.227 | -10
Avekapelle | 1892.909 | -7
Avelgem | 2087 | -8
Avennes | 2185.089 | -9
Averbode | 2087 | -9
Avernas-le-Bauduin | 2087 | -9
Avin | 2185.089 | -9
Awans | 2185.089 | -9
Awenne | 2548.227 | -10
Awirs | 2281.091 | -9
Aye | 2379.18 | -10
Ayeneux | 2281.091 | -10
Aywaille | 2379.18 | -10
Baaigem | 1988.911 | -8
Baal | 2087 | -8
Baardegem | 2087 | -8
Baarle-Hertog | 2185.089 | -9
Baasrode | 1988.911 | -8
Bachte-Maria-Leerne | 1988.911 | -8
Baelen | 2379.18 | -10
Bagimont | 2548.227 | -11
Baileux | 2379.18 | -10
Bailievre | 2281.091 | -10
Baillamont | 2790.319 | -11
Bailleul | 2087 | -8
Baillonville | 2379.18 | -10
Baisieux | 2087 | -8
Baisy-Thy | 2185.089 | -9
Balatre | 2185.089 | -9
Balegem | 1988.911 | -8
Balen | 2185.089 | -9
Bambrugge | 2087 | -8
Bande | 2379.18 | -10
Barben‡on | 2281.091 | -9
Barchon | 2281.091 | -9
Baronville | 2379.18 | -10
Barry | 2087 | -8
Barvaux | 2379.18 | -10
Barvaux-Condroz | 2379.18 | -10
Bas-Warneton | 1988.911 | -8
Bas-Oha | 2281.091 | -9
Basecles | 2087 | -8
Basse-Bodeux | 2379.18 | -10
Bassenge | 2185.089 | -8
Bassevelde | 1988.911 | -8
Bassilly | 2087 | -8
Bastogne | 2790.319 | -11
Batsheers | 2087 | -8
Battice | 2281.091 | -10
Battignies | 2185.089 | -8
Baudour | 2087 | -8
Bauffe | 2087 | -8
Baugnies | 2087 | -8
Baulers | 2087 | -9
Bavegem | 2087 | -8
Bavikhove | 1988.911 | -8
Bazel | 1988.911 | -8
Beaufays | 2281.091 | -9
Beaumont | 2281.091 | -9
Beauraing | 2379.18 | -10
Beausaint | 2548.227 | -10
Beauvechain | 2087 | -8
Beauvoorde | 1892.909 | -8
Beauwelz | 2379.18 | -11
Beclers | 2087 | -8
Beek | 2185.089 | -9
Beerlegem | 2087 | -8
Beernem | 1988.911 | -8
Beerse | 2087 | -9
Beersel | 2087 | -8
Beerst | 1988.911 | -8
Beert | 2087 | -8
Beervelde | 1988.911 | -8
Beerzel | 2087 | -8
Beez | 2281.091 | -9
Beffe | 2379.18 | -10
Begijnendijk | 2087 | -9
Beho | 2548.227 | -11
Beigem | 2087 | -8
Bekegem | 1988.911 | -8
Bekkerzeel | 2087 | -8
Bekkevoort | 2087 | -9
Belgrade | 2185.089 | -9
Bellaire | 2281.091 | -9
Bellecourt | 2185.089 | -9
Bellefontaine | 2548.227 | -11
Bellefontaine | 2548.227 | -10
Bellegem | 1988.911 | -8
Bellem | 1988.911 | -8
Bellevaux | 2790.319 | -10
Bellevaux-Ligneuville | 2790.319 | -11
Bellingen | 2087 | -8
Beloeil | 2087 | -8
Belsele | 1988.911 | -8
Ben-Ahin | 2281.091 | -9
Bende | 2281.091 | -10
Berbroek | 2087 | -9
Berchem-Sainte-Agathe | 2087 | -8
Berchem | 1988.911 | -8
Berchem | 2087 | -8
Berendrecht | 1988.911 | -8
Berg | 2087 | -8
Berg | 2087 | -8
Bergilers | 2087 | -8
Beringen | 2087 | -9
Berlaar | 1988.911 | -8
Berlare | 1988.911 | -8
Berlingen | 2087 | -8
Berloz | 2185.089 | -9
Berneau | 2185.089 | -9
Bernissart | 2087 | -8
Bersillies-l'Abbaye | 2281.091 | -9
Bertem | 2087 | -8
Bertogne | 2548.227 | -11
Bertree | 2087 | -9
Bertrix | 2790.319 | -11
Berzee | 2281.091 | -9
Beselare | 1988.911 | -8
Betekom | 2087 | -8
Bettincourt | 2185.089 | -9
Beuzet | 2185.089 | -9
Bevel | 2087 | -9
Bever | 2087 | -8
Beverce | 2548.227 | -11
Bevere | 2087 | -8
Beveren | 1988.911 | -8
Beveren | 1892.909 | -8
Beveren | 1988.911 | -8
Beveren | 1988.911 | -8
Beverlo | 2087 | -9
Beverst | 2087 | -8
Beyne-Heusay | 2281.091 | -9
Bienne-lez-Happart | 2185.089 | -9
Bierbeek | 2087 | -8
Biercee | 2281.091 | -9
Bierges | 2087 | -8
Bierghes | 2087 | -8
Bierset | 2185.089 | -9
Bierwart | 2185.089 | -9
Biesme | 2281.091 | -10
Biesme-sous-Thuin | 2281.091 | -9
Biesmeree | 2281.091 | -10
Bievre | 2548.227 | -11
Biez | 2087 | -8
Bihain | 2548.227 | -11
Bikschote | 1988.911 | -8
Bilstain | 2379.18 | -10
Bilzen | 2087 | -8
Binche | 2185.089 | -9
Binderveld | 2087 | -8
Binkom | 2087 | -8
Bioul | 2281.091 | -10
Bissegem | 1988.911 | -8
Blaasveld | 1988.911 | -8
Blaimont | 2379.18 | -10
Blandain | 2087 | -8
Blanden | 2087 | -8
Blankenberge | 1892.909 | -7
Blaregnies | 2185.089 | -9
Blaton | 2087 | -8
Blaugies | 2185.089 | -8
Blegny | 2281.091 | -9
Bleharies | 2087 | -8
Blehen | 2185.089 | -9
Bleid | 2379.18 | -10
Bleret | 2185.089 | -9
Blicquy | 2087 | -8
Bocholt | 2185.089 | -9
Boechout | 1988.911 | -8
Boekhout | 2087 | -9
Boekhoute | 1988.911 | -8
Boelhe | 2185.089 | -9
Boezinge | 1988.911 | -8
Bogaarden | 2087 | -8
Bohan | 2548.227 | -11
Boignee | 2185.089 | -9
Boirs | 2185.089 | -8
Bois-et-Borsu | 2281.091 | -10
Bois-de-Lessines | 2087 | -8
Bois-d'Haine | 2185.089 | -9
Bois-de-Villers | 2281.091 | -9
Bolinne | 2185.089 | -9
Bolland | 2281.091 | -10
Bomal | 2379.18 | -10
Bomal | 2087 | -8
Bombaye | 2185.089 | -9
Bommershoven | 2087 | -8
Bon-Secours | 2087 | -8
Boncelles | 2281.091 | -9
Boneffe | 2185.089 | -9
Bonheiden | 1988.911 | -8
Boninne | 2281.091 | -9
Bonlez | 2087 | -8
Bonnert | 2548.227 | -11
Bonneville | 2281.091 | -9
Bonsin | 2379.18 | -10
Booischot | 2087 | -9
Booitshoeke | 1892.909 | -7
Boom | 1988.911 | -8
Boorsem | 2185.089 | -8
Boortmeerbeek | 1988.911 | -8
Borchtlombeek | 2087 | -8
Borgerhout | 1988.911 | -8
Borgloon | 2087 | -8
Borlez | 2185.089 | -9
Borlo | 2087 | -9
Borlon | 2379.18 | -10
Bornem | 1988.911 | -8
Bornival | 2087 | -9
Borsbeek | 1988.911 | -8
Borsbeke | 2087 | -8
Bossiere | 2185.089 | -9
Bossuit | 2087 | -8
Bossut-Gottechain | 2087 | -8
Bost | 2087 | -8
Bothey | 2185.089 | -9
Bottelare | 1988.911 | -8
Bouffioulx | 2281.091 | -9
Bouge | 2185.089 | -9
Bougnies | 2185.089 | -8
Bouillon | 2790.319 | -10
Bourlers | 2379.18 | -10
Bourseigne-Neuve | 2548.227 | -10
Bourseigne-Vieille | 2548.227 | -10
Boussoit | 2185.089 | -8
Boussu | 2087 | -8
Boussu-en-Fagne | 2379.18 | -10
Boussu-lez-Walcourt | 2281.091 | -9
Bousval | 2185.089 | -8
Boutersem | 2087 | -8
Bouvignes-sur-Meuse | 2281.091 | -10
Bouvignies | 2087 | -8
Bouwel | 2087 | -9
Bovekerke | 1988.911 | -8
Bovelingen | 2087 | -8
Bovenistier | 2185.089 | -9
Bovesse | 2185.089 | -9
Bovigny | 2548.227 | -11
Bra | 2379.18 | -11
Braffe | 2087 | -8
Braibant | 2281.091 | -10
Braine-l'Alleud | 2087 | -9
Braine-le-Comte | 2087 | -8
Braine-le-Chateau | 2087 | -8
Braives | 2185.089 | -9
Brakel | 2087 | -8
Branchon | 2185.089 | -9
Bras | 2548.227 | -11
Brasmenil | 2087 | -8
Brasschaat | 2087 | -9
Bray | 2185.089 | -8
Brecht | 2087 | -9
Bredene | 1892.909 | -7
Bree | 2185.089 | -9
Breendonk | 1988.911 | -8
Bressoux | 2281.091 | -9
Brielen | 1988.911 | -8
Broechem | 2087 | -9
Broekom | 2087 | -8
Brugelette | 2087 | -8
Brugge | 1988.911 | -8
Bruly-de-Pesche | 2379.18 | -11
Bruly | 2379.18 | -11
Brunehaut | 2087 | -8
Brussegem | 2087 | -8
Brussel | 2087 | -8
Brustem | 2087 | -8
Bruxelles | 2087 | -8
Bruyelle | 2087 | -8
Brye | 2185.089 | -9
Budingen | 2087 | -8
Buggenhout | 1988.911 | -8
Buissenal | 2087 | -8
Buissonville | 2379.18 | -10
Buizingen | 2087 | -8
Buken | 2087 | -8
Bullingen | 2961.453 | -12
Bulskamp | 1892.909 | -8
Bunsbeek | 2087 | -8
Burcht | 1988.911 | -8
Burdinne | 2185.089 | -9
Bure | 2548.227 | -10
Burg-Reuland | 2790.319 | -11
Burst | 2087 | -8
Bury | 2087 | -8
Butgenbach | 2961.453 | -12
Buvingen | 2087 | -9
Buvrinnes | 2185.089 | -9
Buzenol | 2548.227 | -11
Buzet | 2185.089 | -9
Callenelle | 2087 | -8
Calonne | 2087 | -8
Cambron-Casteau | 2087 | -8
Cambron-Saint-Vincent | 2087 | -8
Carlsbourg | 2790.319 | -11
Carnieres | 2185.089 | -9
Casteau | 2087 | -8
Castillon | 2281.091 | -9
Celles | 2087 | -8
Celles | 2185.089 | -9
Celles | 2379.18 | -10
Cerexhe-Heuseux | 2281.091 | -9
Cerfontaine | 2281.091 | -10
Ceroux-Mousty | 2087 | -8
Chaineux | 2281.091 | -10
Chairiere | 2790.319 | -11
Champion | 2185.089 | -9
Champlon | 2548.227 | -11
Chanly | 2548.227 | -10
Chantemelle | 2548.227 | -10
Chapelle-lez-Herlaimont | 2185.089 | -9
Chapelle-a-Oie | 2087 | -8
Chapelle-a-Wattines | 2087 | -8
Chapon-Seraing | 2185.089 | -9
Charleroi | 2185.089 | -9
Charneux | 2281.091 | -9
Chassepierre | 2548.227 | -10
Chastre-Villeroux-Blanmont | 2185.089 | -9
Chastre | 2185.089 | -9
Chastres | 2281.091 | -9
Chatelet | 2281.091 | -9
Chatelineau | 2281.091 | -9
Chatillon | 2379.18 | -10
Chaudfontaine | 2281.091 | -9
Chaumont-Gistoux | 2087 | -8
Chaussee-Notre-Dame-Louvignies | 2087 | -8
Chenee | 2281.091 | -9
Cherain | 2548.227 | -11
Cheratte | 2281.091 | -9
Chercq | 2087 | -8
Chevetogne | 2379.18 | -10
Chevron | 2379.18 | -10
Chievres | 2087 | -8
Chimay | 2281.091 | -10
Chiny | 2790.319 | -10
Chokier | 2281.091 | -9
Ciergnon | 2379.18 | -10
Ciney | 2379.18 | -10
Ciplet | 2185.089 | -9
Ciply | 2185.089 | -8
Clabecq | 2087 | -8
Clavier | 2281.091 | -10
Clermont-sous-Huy | 2281.091 | -9
Clermont | 2281.091 | -10
Clermont | 2281.091 | -9
Cognelee | 2185.089 | -9
Colfontaine | 2185.089 | -8
Comblain-au-Pont | 2281.091 | -9
Comblain-Fairon | 2379.18 | -10
Comines-Warneton | 1988.911 | -8
Conneux | 2379.18 | -10
Corbais | 2087 | -8
Corbion | 2790.319 | -10
Cordes | 2087 | -8
Corenne | 2281.091 | -10
Cornesse | 2379.18 | -10
Cornimont | 2790.319 | -11
Corroy-le-Grand | 2087 | -9
Corroy-le-Chateau | 2185.089 | -9
Corswarem | 2185.089 | -9
Cortil-Noirmont | 2185.089 | -9
Cortil-Wodon | 2185.089 | -9
Couillet | 2185.089 | -9
Cour-sur-Heure | 2281.091 | -9
Courcelles | 2185.089 | -9
Courriere | 2281.091 | -10
Court-Saint-Etienne | 2087 | -8
Couthuin | 2281.091 | -9
Coutisse | 2281.091 | -9
Couture-Saint-Germain | 2087 | -8
Couvin | 2379.18 | -10
Cras-Avernas | 2087 | -9
Crehen | 2185.089 | -9
Crisnee | 2185.089 | -8
Croix-lez-Rouveroy | 2185.089 | -9
Crombach | 2790.319 | -11
Crupet | 2281.091 | -10
Cuesmes | 2185.089 | -8
Cugnon | 2790.319 | -11
Cul-des-Sarts | 2379.18 | -11
Custinne | 2379.18 | -10
Dadizele | 1988.911 | -8
Dailly | 2379.18 | -10
Daknam | 1988.911 | -8
Dalhem | 2281.091 | -9
Damme | 1988.911 | -8
Dampicourt | 2379.18 | -10
Dampremy | 2185.089 | -9
Darion | 2185.089 | -9
Daussois | 2281.091 | -9
Daussoulx | 2185.089 | -9
Dave | 2281.091 | -9
Daverdisse | 2548.227 | -10
De Haan | 1892.909 | -7
De Panne | 1892.909 | -7
De Pinte | 1988.911 | -8
De Moeren | 1892.909 | -8
De Klinge | 1892.909 | -8
Deerlijk | 1988.911 | -8
Deftinge | 2087 | -8
Deinze | 1988.911 | -8
Denderbelle | 1988.911 | -8
Denderhoutem | 2087 | -8
Denderleeuw | 2087 | -8
Dendermonde | 1988.911 | -8
Denderwindeke | 2087 | -8
Denee | 2281.091 | -10
Dentergem | 1988.911 | -8
Dergneau | 2087 | -8
Dessel | 2185.089 | -9
Desselgem | 1988.911 | -8
Destelbergen | 1988.911 | -8
Desteldonk | 1988.911 | -8
Deurle | 1988.911 | -8
Deurne | 1988.911 | -9
Deurne | 2087 | -9
Deux-Acren | 2087 | -8
Dhuy | 2185.089 | -9
Diegem | 2087 | -8
Diepenbeek | 2087 | -8
Diest | 2087 | -9
Diets-Heur | 2185.089 | -8
Dikkebus | 1988.911 | -8
Dikkele | 2087 | -8
Dikkelvenne | 1988.911 | -8
Diksmuide | 1988.911 | -8
Dilbeek | 2087 | -8
Dilsen | 2185.089 | -9
Dinant | 2281.091 | -10
Dion-le-Mont | 2087 | -8
Dion | 2379.18 | -10
Dion-le-Val | 2087 | -8
Dion-Valmont | 2087 | -8
Dison | 2379.18 | -10
Dochamps | 2379.18 | -11
Doel | 1988.911 | -8
Dohan | 2790.319 | -10
Doische | 2379.18 | -10
Dolembreux | 2281.091 | -9
Donceel | 2185.089 | -9
Dongelberg | 2087 | -9
Donk | 2087 | -9
Donstiennes | 2281.091 | -9
Dorinne | 2281.091 | -10
Dormaal | 2087 | -8
Dottignies | 1988.911 | -8
Dour | 2087 | -8
Dourbes | 2379.18 | -10
Dranouter | 1988.911 | -8
Drehance | 2379.18 | -10
Driekapellen | 1988.911 | -8
Drieslinter | 2087 | -8
Drogenbos | 2087 | -8
Drongen | 1988.911 | -8
Dudzele | 1892.909 | -7
Duffel | 1988.911 | -8
Duisburg | 2087 | -8
Duras | 2087 | -8
Durbuy | 2379.18 | -10
Durnal | 2281.091 | -10
Dworp | 2087 | -8
Eben-Emael | 2185.089 | -8
Ebly | 2790.319 | -11
Ecaussinnes | 2087 | -8
Ecaussinnes-d'Enghien | 2087 | -8
Ecaussinnes-Lalaing | 2087 | -8
Edegem | 1988.911 | -8
Edelare | 2087 | -8
Eeklo | 1988.911 | -8
Eernegem | 1988.911 | -8
Egem | 1988.911 | -8
Eggewaartskapelle | 1892.909 | -7
Eghezee | 2185.089 | -9
Ehein | 2281.091 | -10
Eigenbilzen | 2087 | -8
Eindhout | 2087 | -9
Eine | 2087 | -8
Eisden | 2185.089 | -8
Eke | 1988.911 | -8
Ekeren | 2087 | -9
Eksaarde | 1988.911 | -8
Eksel | 2185.089 | -9
Elderen | 2087 | -8
Elen | 2185.089 | -9
Elene | 2087 | -8
Elewijt | 2087 | -8
Eliksem | 2087 | -8
Elingen | 2087 | -8
Ellemelle | 2281.091 | -10
Ellezelles | 2087 | -8
Ellignies-Sainte-Anne | 2087 | -8
Ellignies-lez-Frasnes | 2087 | -8
Ellikom | 2185.089 | -9
Elouges | 2087 | -8
Elsegem | 2087 | -8
Elsenborn | 2961.453 | -12
Elsene | 2087 | -8
Elst | 2087 | -8
Elverdinge | 1988.911 | -8
Elversele | 1988.911 | -8
Emblem | 1988.911 | -8
Embourg | 2281.091 | -9
Emelgem | 1988.911 | -8
Emines | 2185.089 | -9
Emptinne | 2281.091 | -10
Ename | 2087 | -8
Engelmanshoven | 2087 | -8
Enghien | 2087 | -8
Engis | 2281.091 | -9
Enines | 2087 | -8
Ensival | 2379.18 | -10
Epinois | 2185.089 | -9
Eppegem | 2087 | -8
Eprave | 2379.18 | -10
Erbaut | 2087 | -8
Erbisoeul | 2087 | -8
Ere | 2087 | -8
Erembodegem | 2087 | -8
Erezee | 2379.18 | -10
Ermeton-sur-Biert | 2281.091 | -10
Ernage | 2185.089 | -9
Erneuville | 2548.227 | -11
Ernonheid | 2379.18 | -10
Erondegem | 2087 | -8
Erpe-Mere | 2087 | -8
Erpe | 2087 | -8
Erpent | 2281.091 | -9
Erpion | 2281.091 | -10
Erps-Kwerps | 2087 | -8
Erquelinnes | 2185.089 | -9
Erquennes | 2185.089 | -8
Ertvelde | 1988.911 | -8
Erwetegem | 2087 | -8
Escanaffles | 2087 | -8
Esen | 1988.911 | -8
Esneux | 2281.091 | -9
Esplechin | 2087 | -8
Esquelmes | 2087 | -8
Essen | 2087 | -9
Essene | 2087 | -8
Estaimbourg | 2087 | -8
Estaimpuis | 2087 | -8
Estinnes-au-Val | 2185.089 | -9
Estinnes-au-Mont | 2185.089 | -8
Estinnes | 2185.089 | -8
Etalle | 2548.227 | -11
Ethe | 2379.18 | -10
Etikhove | 2087 | -8
Ettelgem | 1988.911 | -8
Etterbeek | 2087 | -8
Eugies | 2185.089 | -8
Eupen | 2548.227 | -10
Evegnee-Tignee | 2281.091 | -9
Evelette | 2281.091 | -10
Everbeek | 2087 | -8
Everberg | 2087 | -8
Evere | 2087 | -8
Evergem | 1988.911 | -8
Evregnies | 2087 | -8
Evrehailles | 2281.091 | -10
Eynatten | 2379.18 | -10
Ezemaal | 2087 | -8
Fagnolle | 2379.18 | -10
Faimes | 2185.089 | -9
Fala‰n | 2281.091 | -10
Falisolle | 2185.089 | -9
Fallais | 2185.089 | -9
Falmagne | 2379.18 | -10
Falmignoul | 2379.18 | -10
Familleureux | 2087 | -9
Farciennes | 2185.089 | -9
Faulx-les-Tombes | 2281.091 | -9
Fauroeulx | 2185.089 | -9
Fauvillers | 2961.453 | -11
Faymonville | 2790.319 | -12
Fays-les-Veneurs | 2790.319 | -11
Fayt-le-Franc | 2185.089 | -8
Fayt-lez-Manage | 2185.089 | -9
Felenne | 2379.18 | -10
Feluy | 2087 | -9
Feneur | 2281.091 | -9
Fernelmont | 2185.089 | -9
Ferrieres | 2379.18 | -10
Feschaux | 2379.18 | -10
Fexhe-Slins | 2185.089 | -8
Fexhe-le-Haut-Clocher | 2185.089 | -9
Filot | 2379.18 | -10
Finnevaux | 2379.18 | -10
Fize-le-Marsal | 2185.089 | -9
Fize-Fontaine | 2185.089 | -9
Flamierge | 2548.227 | -11
Flavion | 2281.091 | -10
Flawinne | 2281.091 | -9
Flemalle-Grande | 2281.091 | -9
Flemalle-Haute | 2281.091 | -9
Flemalle | 2281.091 | -9
Flenu | 2087 | -8
Fleron | 2281.091 | -10
Fleurus | 2185.089 | -9
Flobecq | 2087 | -8
Fl“ne | 2185.089 | -9
Floree | 2281.091 | -10
Floreffe | 2281.091 | -9
Florennes | 2281.091 | -10
Florenville | 2548.227 | -10
Floriffoux | 2281.091 | -9
Flostoy | 2281.091 | -10
Focant | 2379.18 | -10
Folx-les-Caves | 2185.089 | -8
Fontaine-l'Eveque | 2185.089 | -9
Fontaine-Valmont | 2185.089 | -9
Fontenelle | 2281.091 | -9
Fontenoille | 2548.227 | -10
Fontenoy | 2087 | -8
Fooz | 2185.089 | -9
Forchies-la-Marche | 2185.089 | -9
Forest | 2087 | -8
Forest | 2087 | -8
Foret | 2281.091 | -9
Forge-Philippe | 2379.18 | -11
Forges | 2379.18 | -10
Forrieres | 2548.227 | -10
Forville | 2185.089 | -9
Fosse | 2548.227 | -11
Fosses-la-Ville | 2281.091 | -9
Fouleng | 2087 | -8
Fourbechies | 2281.091 | -9
Foy-Notre-Dame | 2379.18 | -10
Fraipont | 2379.18 | -10
Fraire | 2281.091 | -9
Fraiture | 2281.091 | -10
Frameries | 2185.089 | -8
Framont | 2548.227 | -11
Franc-Waret | 2185.089 | -9
Franchimont | 2281.091 | -10
Francorchamps | 2548.227 | -11
Franiere | 2185.089 | -9
Frasnes | 2379.18 | -10
Frasnes-lez-Anvaing | 2087 | -8
Frasnes-lez-Buissenal | 2087 | -8
Frasnes-lez-Gosselies | 2185.089 | -9
Freloux | 2185.089 | -9
Freux | 2548.227 | -11
Froidchapelle | 2281.091 | -9
Froidfontaine | 2548.227 | -10
Froidmont | 2087 | -8
Fronville | 2379.18 | -10
Froyennes | 2087 | -8
Fumal | 2185.089 | -9
Furfooz | 2379.18 | -10
Furnaux | 2281.091 | -10
Gaasbeek | 2087 | -8
Gages | 2087 | -8
Gallaix | 2087 | -8
Galmaarden | 2087 | -8
Ganshoren | 2087 | -8
Gaurain-Ramecroix | 2087 | -8
Gavere | 1988.911 | -8
Gedinne | 2548.227 | -11
Geel | 2087 | -9
Geer | 2185.089 | -9
Geest-Gerompont-Petit-Rosiere | 2185.089 | -9
Geetbets | 2087 | -8
Gelbressee | 2281.091 | -9
Gelinden | 2087 | -8
Gellik | 2185.089 | -8
Gelmen | 2087 | -8
Gelrode | 2087 | -8
Geluveld | 1988.911 | -8
Geluwe | 1988.911 | -8
Gembes | 2548.227 | -11
Gembloux | 2185.089 | -9
Gembloux | 2185.089 | -9
Gemmenich | 2281.091 | -10
Genappe | 2087 | -9
Genk | 2087 | -9
Genly | 2185.089 | -8
Genoelselderen | 2087 | -8
Gent | 1988.911 | -8
Gentbrugge | 1988.911 | -8
Gentinnes | 2185.089 | -9
Genval | 2087 | -8
Geraardsbergen | 2087 | -8
Gerdingen | 2185.089 | -9
Gerin | 2281.091 | -10
Gerompont | 2185.089 | -9
Gerouville | 2548.227 | -10
Gerpinnes | 2281.091 | -9
Gestel | 2087 | -9
Gesves | 2281.091 | -10
Ghislenghien | 2087 | -8
Ghlin | 2087 | -8
Ghoy | 2087 | -8
Gibecq | 2087 | -8
Gierle | 2087 | -9
Gijverinkhove | 1892.909 | -8
Gijzegem | 1988.911 | -8
Gijzelbrechtegem | 2087 | -8
Gijzenzele | 1988.911 | -8
Gilly | 2185.089 | -9
Gimnee | 2379.18 | -10
Gingelom | 2087 | -9
Gistel | 1988.911 | -8
Gits | 1988.911 | -8
Givry | 2185.089 | -9
Glabais | 2087 | -9
Glabbeek-Zuurbemde | 2087 | -8
Glabbeek | 2087 | -8
Glain | 2185.089 | -9
Gleixhe | 2185.089 | -9
Glimes | 2087 | -9
Glons | 2185.089 | -8
Gochenee | 2379.18 | -10
Godarville | 2185.089 | -9
Godinne | 2281.091 | -9
Godveerdegem | 2087 | -8
Goe | 2379.18 | -10
Goeferdinge | 2087 | -8
Goegnies-Chaussee | 2185.089 | -9
Goesnes | 2281.091 | -10
Goetsenhoven | 2087 | -8
Gomze-Andoumont | 2379.18 | -10
Gondregnies | 2087 | -8
Gonrieux | 2379.18 | -10
Gontrode | 1988.911 | -8
Gooik | 2087 | -8
Gors-Opleeuw | 2087 | -8
Gorsem | 2087 | -8
Gosselies | 2185.089 | -9
Gotem | 2087 | -8
Gottem | 1988.911 | -8
Gougnies | 2281.091 | -9
Gourdinne | 2281.091 | -9
Goutroux | 2185.089 | -9
Gouvy | 2548.227 | -11
Gouy-lez-Pieton | 2185.089 | -9
Gozee | 2281.091 | -9
Grace-Hollogne | 2185.089 | -9
Grace-Berleur | 2185.089 | -9
Graide | 2548.227 | -11
Grammene | 1988.911 | -8
Grand-Reng | 2185.089 | -9
Grand-Rechain | 2281.091 | -10
Grand-Manil | 2185.089 | -9
Grand-Leez | 2185.089 | -9
Grand-Hallet | 2087 | -9
Grand-Rosiere-Hottomont | 2185.089 | -9
Grand-Halleux | 2548.227 | -11
Grand-Axhe | 2185.089 | -9
Grandglise | 2087 | -8
Grandhan | 2379.18 | -10
Grandmenil | 2379.18 | -10
Grandmetz | 2087 | -8
Grandrieu | 2281.091 | -9
Grandville | 2087 | -8
Grandvoir | 2790.319 | -11
Grapfontaine | 2790.319 | -11
Graty | 2087 | -8
Graux | 2281.091 | -10
Grazen | 2087 | -8
Grembergen | 1988.911 | -8
Grez-Doiceau | 2087 | -8
Grimbergen | 2087 | -8
Grimminge | 2087 | -8
Grivegnee | 2281.091 | -9
Grobbendonk | 2087 | -9
Groot-Bijgaarden | 2087 | -8
Groot-Loon | 2087 | -8
Groot-Gelmen | 2087 | -8
Gros-Fays | 2790.319 | -11
Grosage | 2087 | -8
Grote-Spouwen | 2087 | -8
Grote-Brogel | 2185.089 | -9
Grotenberge | 2087 | -8
Gruitrode | 2185.089 | -9
Grune | 2548.227 | -10
Grupont | 2548.227 | -10
Guignies | 2087 | -8
Guigoven | 2087 | -8
Guirsch | 2548.227 | -11
Gullegem | 1988.911 | -8
Gutschoven | 2087 | -8
Haacht | 1988.911 | -8
Haaltert | 2087 | -8
Haasdonk | 1892.909 | -8
Haasrode | 2087 | -8
Habay | 2548.227 | -11
Habay-la-Vieille | 2548.227 | -11
Habay-la-Neuve | 2548.227 | -11
Habergy | 2379.18 | -10
Haccourt | 2185.089 | -9
Hachy | 2548.227 | -11
Hacquegnies | 2087 | -8
Haillot | 2281.091 | -9
Haine-Saint-Paul | 2185.089 | -8
Haine-Saint-Pierre | 2185.089 | -8
Hainin | 2087 | -8
Hakendover | 2087 | -8
Halanzy | 2379.18 | -10
Halen | 2087 | -9
Hallaar | 2087 | -8
Halle | 2087 | -8
Halle | 2087 | -9
Halle-Booienhoven | 2087 | -8
Halleux | 2548.227 | -10
Halma | 2548.227 | -10
Halmaal | 2087 | -8
Haltinne | 2281.091 | -9
Ham-sur-Heure | 2281.091 | -9
Ham | 2087 | -9
Ham-sur-Heure-Nalinnes | 2281.091 | -9
Ham-sur-Sambre | 2185.089 | -9
Hamipre | 2790.319 | -11
Hamme-Mille | 2087 | -8
Hamme | 1988.911 | -8
Hamme | 2087 | -8
Hamoir | 2379.18 | -10
Hamois | 2281.091 | -10
Hamont-Achel | 2185.089 | -9
Hamont | 2185.089 | -9
Hampteau | 2379.18 | -10
Han-sur-Lesse | 2548.227 | -10
Handzame | 1988.911 | -8
Haneffe | 2185.089 | -9
Hanneche | 2185.089 | -9
Hannut | 2087 | -9
Hanret | 2185.089 | -9
Hansbeke | 1988.911 | -8
Hantes-Wiheries | 2185.089 | -9
Hanzinelle | 2281.091 | -10
Hanzinne | 2281.091 | -9
Harchies | 2087 | -8
Harelbeke | 1988.911 | -8
Haren | 2087 | -8
Haren | 2087 | -8
Haren | 1988.911 | -8
Hargimont | 2379.18 | -10
Harmignies | 2185.089 | -8
Harnoncourt | 2379.18 | -10
Harre | 2379.18 | -10
Harsin | 2379.18 | -10
Harveng | 2185.089 | -8
Harze | 2379.18 | -10
Hasselt | 2087 | -8
Hastiere-Lavaux | 2281.091 | -10
Hastiere | 2281.091 | -10
Hastiere-par-dela | 2379.18 | -10
Hatrival | 2548.227 | -11
Haulchin | 2185.089 | -8
Hauset | 2379.18 | -10
Haut-Fays | 2548.227 | -11
Haut-le-Wastia | 2281.091 | -10
Haut-Ittre | 2087 | -8
Hautrage | 2087 | -8
Havay | 2185.089 | -9
Havelange | 2281.091 | -10
Havinnes | 2087 | -8
Havre | 2185.089 | -8
Hechtel | 2185.089 | -9
Hechtel-Eksel | 2185.089 | -9
Heer | 2379.18 | -10
Heers | 2087 | -8
Hees | 2185.089 | -8
Heestert | 1988.911 | -8
Heffen | 1988.911 | -8
Heikruis | 2087 | -8
Heindonk | 1988.911 | -8
Heinsch | 2548.227 | -11
Heist-op-den-Berg | 2087 | -8
Heist | 1892.909 | -7
Hekelgem | 2087 | -8
Heks | 2087 | -8
Helchteren | 2087 | -9
Heldergem | 2087 | -8
Helecine | 2087 | -8
Helen-Bos | 2087 | -8
Helkijn | 2087 | -8
Hellebecq | 2087 | -8
Hemelveerdegem | 2087 | -8
Hemiksem | 1988.911 | -8
Hemptinne | 2185.089 | -9
Hemptinne | 2281.091 | -9
Hendrieken | 2087 | -8
Henis | 2087 | -8
Hennuyeres | 2087 | -8
Henri-Chapelle | 2379.18 | -10
Henripont | 2087 | -8
Hensies | 2087 | -8
Heppen | 2087 | -9
Heppenbach | 2961.453 | -11
Heppignies | 2185.089 | -9
Herbeumont | 2790.319 | -10
Herchies | 2087 | -8
Herderen | 2087 | -8
Herdersem | 1988.911 | -8
Herent | 2087 | -8
Herentals | 2087 | -9
Herenthout | 2087 | -9
Herfelingen | 2087 | -8
Hergenrath | 2379.18 | -10
Herinnes | 2087 | -8
Herk-de-Stad | 2087 | -9
Hermalle-sous-Huy | 2281.091 | -9
Hermalle-sous-Argenteau | 2281.091 | -9
Hermee | 2185.089 | -8
Hermelgem | 2087 | -8
Hermeton-sur-Meuse | 2379.18 | -10
Herne | 2087 | -8
Heron | 2185.089 | -9
Herquegies | 2087 | -8
Herseaux | 1988.911 | -8
Herselt | 2087 | -9
Herstal | 2281.091 | -9
Herstappe | 2185.089 | -8
Hertain | 2087 | -8
Herten | 2087 | -8
Hertsberge | 1988.911 | -8
Herve | 2281.091 | -10
Herzele | 2087 | -8
Heule | 1988.911 | -8
Heure-le-Romain | 2185.089 | -8
Heure | 2379.18 | -10
Heurne | 1988.911 | -8
Heusden | 1988.911 | -8
Heusden | 2087 | -9
Heusden-Zolder | 2087 | -9
Heusy | 2379.18 | -10
Heuvelland | 1988.911 | -8
Hever | 1988.911 | -8
Heverlee | 2087 | -8
Hevillers | 2185.089 | -9
Heyd | 2379.18 | -10
Hillegem | 2087 | -8
Hingene | 1988.911 | -8
Hingeon | 2185.089 | -9
Hives | 2548.227 | -11
Hoboken | 1988.911 | -8
Hodeige | 2185.089 | -9
Hodimont | 2379.18 | -10
Hodister | 2379.18 | -10
Hody | 2281.091 | -9
Hoegaarden | 2087 | -8
Hoeilaart | 2087 | -8
Hoeke | 1892.909 | -8
Hoelbeek | 2087 | -8
Hoeleden | 2087 | -8
Hoepertingen | 2087 | -8
Hoeselt | 2087 | -8
Hoevenen | 1988.911 | -9
Hofstade | 2087 | -8
Hofstade | 1988.911 | -8
Hogne | 2379.18 | -10
Hognoul | 2185.089 | -9
Hollain | 2087 | -8
Hollange | 2961.453 | -11
Hollebeke | 1988.911 | -8
Hollogne-aux-Pierres | 2185.089 | -9
Hollogne-sur-Geer | 2185.089 | -9
Holsbeek | 2087 | -8
Hombeek | 1988.911 | -8
Hombourg | 2281.091 | -10
Hompre | 2790.319 | -11
Hondelange | 2548.227 | -11
Honnay | 2548.227 | -10
Honnelles | 2185.089 | -8
Honsem | 2087 | -8
Hooglede | 1988.911 | -8
Hoogstade | 1892.909 | -8
Hoogstraten | 2185.089 | -9
Horebeke | 2087 | -8
Horion-Hozemont | 2185.089 | -9
Hornu | 2087 | -8
Horpmaal | 2087 | -8
Horrues | 2087 | -8
Hotton | 2379.18 | -10
Houdemont | 2548.227 | -11
Houdeng-Goegnies | 2185.089 | -8
Houdeng-Aimeries | 2185.089 | -8
Houdremont | 2548.227 | -11
Houffalize | 2548.227 | -11
Hour | 2379.18 | -10
Housse | 2281.091 | -9
Houtain-le-Val | 2185.089 | -9
Houtain-Saint-Simeon | 2185.089 | -8
Houtaing | 2087 | -8
Houtave | 1988.911 | -8
Houtem | 1892.909 | -8
Houthalen | 2087 | -9
Houthalen-Helchteren | 2087 | -9
Houthem | 1988.911 | -8
Houthulst | 1988.911 | -8
Houtvenne | 2087 | -9
Houwaart | 2087 | -8
Houx | 2281.091 | -10
Houyet | 2379.18 | -10
Hove | 1988.911 | -8
Hoves | 2087 | -8
Howardries | 2087 | -8
Huccorgne | 2185.089 | -9
Huise | 1988.911 | -8
Huissignies | 2087 | -8
Huizingen | 2087 | -8
Huldenberg | 2087 | -8
Hulshout | 2087 | -9
Hulsonniaux | 2379.18 | -10
Hulste | 1988.911 | -8
Humain | 2379.18 | -10
Humbeek | 1988.911 | -8
Hundelgem | 2087 | -8
Huppaye | 2087 | -8
Huy | 2281.091 | -9
Hyon | 2185.089 | -8
Ichtegem | 1988.911 | -8
Iddergem | 2087 | -8
Idegem | 2087 | -8
Ieper | 1988.911 | -8
Impe | 2087 | -8
Incourt | 2087 | -9
Ingelmunster | 1988.911 | -8
Ingooigem | 1988.911 | -8
Irchonwelz | 2087 | -8
Isieres | 2087 | -8
Isnes | 2185.089 | -9
Itegem | 2087 | -9
Itterbeek | 2087 | -8
Ittre | 2087 | -8
Ivoz-Ramet | 2281.091 | -9
Ixelles | 2087 | -8
Izegem | 1988.911 | -8
Izel | 2548.227 | -10
Izenberge | 1892.909 | -8
Izier | 2379.18 | -10
Jabbeke | 1988.911 | -8
Jalhay | 2379.18 | -11
Jallet | 2281.091 | -10
Jamagne | 2281.091 | -9
Jambes | 2281.091 | -9
Jamiolle | 2281.091 | -10
Jamioulx | 2281.091 | -9
Jamoigne | 2548.227 | -10
Jandrain-Jandrenouille | 2087 | -8
Jauche | 2087 | -8
Jauchelette | 2087 | -9
Javingue | 2548.227 | -10
Jehay-Bodegnee | 2185.089 | -9
Jehonville | 2790.319 | -11
Jemappes | 2087 | -8
Jemelle | 2379.18 | -10
Jemeppe-sur-Sambre | 2185.089 | -9
Jemeppe | 2185.089 | -9
Jemeppe | 2281.091 | -9
Jeneffe | 2185.089 | -9
Jeneffe | 2281.091 | -10
Jesseren | 2087 | -8
Jette | 2087 | -8
Jeuk | 2087 | -9
Jodoigne-Souveraine | 2087 | -9
Jodoigne | 2087 | -8
Jollain-Merlin | 2087 | -8
Joncret | 2281.091 | -9
Julemont | 2281.091 | -9
Jumet | 2185.089 | -9
Jupille-sur-Meuse | 2281.091 | -9
Juprelle | 2185.089 | -9
Jurbise | 2087 | -8
Juseret | 2790.319 | -11
Kaaskerke | 1988.911 | -8
Kachtem | 1988.911 | -8
Kaggevinne | 2087 | -9
Kain | 2087 | -8
Kalken | 1988.911 | -8
Kallo | 1988.911 | -8
Kalmthout | 2087 | -9
Kampenhout | 2087 | -8
Kanegem | 1988.911 | -8
Kanne | 2185.089 | -8
Kapelle-op-den-Bos | 1988.911 | -8
Kapellen | 2087 | -9
Kapellen | 2087 | -9
Kaprijke | 1988.911 | -8
Kaster | 1988.911 | -8
Kasterlee | 2087 | -9
Kaulille | 2185.089 | -9
Keerbergen | 1988.911 | -8
Keiem | 1988.911 | -8
Kelmis | 2379.18 | -10
Kemexhe | 2185.089 | -9
Kemmel | 1988.911 | -8
Kemzeke | 1892.909 | -8
Kerkhove | 2087 | -8
Kerkom | 2087 | -8
Kerkom-bij-Sint-Truiden | 2087 | -8
Kerksken | 2087 | -8
Kermt | 2087 | -8
Kerniel | 2087 | -8
Kersbeek-Miskom | 2087 | -9
Kessel-Lo | 2087 | -8
Kessel | 1988.911 | -8
Kessenich | 2185.089 | -9
Kester | 2087 | -8
Kettenis | 2379.18 | -10
Keumiee | 2185.089 | -9
Kieldrecht | 1988.911 | -8
Kinrooi | 2185.089 | -9
Klein-Gelmen | 2087 | -8
Kleine-Spouwen | 2087 | -8
Kleine-Brogel | 2185.089 | -9
Klemskerke | 1892.909 | -7
Klerken | 1988.911 | -8
Kluisbergen | 2087 | -8
Kluizen | 1988.911 | -8
Knesselare | 1988.911 | -8
Knokke-Heist | 1892.909 | -7
Knokke | 1892.909 | -7
Kobbegem | 2087 | -8
Koekelare | 1988.911 | -8
Koekelberg | 2087 | -8
Koersel | 2087 | -9
Koksijde | 1892.909 | -7
Kolmont | 2087 | -8
Koningshooikt | 1988.911 | -8
Koninksem | 2087 | -8
Kontich | 1988.911 | -8
Kooigem | 1988.911 | -8
Koolkerke | 1988.911 | -8
Koolskamp | 1988.911 | -8
Korbeek-Dijle | 2087 | -8
Korbeek-Lo | 2087 | -8
Kortemark | 1988.911 | -8
Kortenaken | 2087 | -9
Kortenberg | 2087 | -8
Kortessem | 2087 | -8
Kortijs | 2087 | -9
Kortrijk-Dutsel | 2087 | -8
Kortrijk | 1988.911 | -8
Kozen | 2087 | -8
Kraainem | 2087 | -8
Krombeke | 1988.911 | -8
Kruibeke | 1988.911 | -8
Kruishoutem | 1988.911 | -8
Kumtich | 2087 | -8
Kuringen | 2087 | -8
Kuttekoven | 2087 | -8
Kuurne | 1988.911 | -8
Kwaadmechelen | 2087 | -9
Kwaremont | 2087 | -8
L'Ecluse | 2087 | -8
L'Escaillere | 2379.18 | -11
La Bruyere | 2185.089 | -9
La Louviere | 2185.089 | -9
La Hulpe | 2087 | -8
La Bouverie | 2185.089 | -8
La Hestre | 2185.089 | -9
La Roche-en-Ardenne | 2548.227 | -10
La Glanerie | 2087 | -8
La Reid | 2379.18 | -10
La Gleize | 2379.18 | -10
Laakdal | 2087 | -9
Laar | 2087 | -8
Laarne | 1988.911 | -8
Labuissiere | 2185.089 | -9
Lacuisine | 2790.319 | -10
Ladeuze | 2087 | -8
Laeken | 2087 | -8
Laforet | 2790.319 | -11
Lahamaide | 2087 | -8
Laken | 2087 | -8
Lamain | 2087 | -8
Lambermont | 2379.18 | -10
Lambusart | 2185.089 | -9
Lamine | 2185.089 | -9
Lamontzee | 2185.089 | -9
Lamorteau | 2379.18 | -10
Lampernisse | 1988.911 | -8
Lanaken | 2185.089 | -8
Lanaye | 2185.089 | -8
Landegem | 1988.911 | -8
Landelies | 2281.091 | -9
Landen | 2087 | -8
Landenne | 2281.091 | -9
Landskouter | 1988.911 | -8
Laneffe | 2281.091 | -9
Langdorp | 2087 | -8
Langemark-Poelkapelle | 1988.911 | -8
Langemark | 1988.911 | -8
Lanklaar | 2185.089 | -9
Lanquesaint | 2087 | -8
Lantin | 2185.089 | -9
Lantremange | 2185.089 | -9
Laplaigne | 2087 | -8
Lapscheure | 1988.911 | -8
Lasne-Chapelle-Saint-Lambert | 2087 | -8
Lasne | 2087 | -8
Lathuy | 2087 | -8
Latinne | 2185.089 | -9
Latour | 2379.18 | -10
Lauw | 2185.089 | -8
Lauwe | 1988.911 | -8
Lavacherie | 2548.227 | -11
Lavaux-Sainte-Anne | 2379.18 | -10
Lavoir | 2281.091 | -9
Le Roux | 2281.091 | -9
Le Roeulx | 2185.089 | -8
Le Mesnil | 2379.18 | -10
Lebbeke | 1988.911 | -8
Lede | 1988.911 | -8
Ledeberg | 1988.911 | -8
Ledegem | 1988.911 | -8
Leefdaal | 2087 | -8
Leerbeek | 2087 | -8
Leernes | 2185.089 | -9
Leers-Nord | 2087 | -8
Leers-et-Fosteau | 2185.089 | -9
Leest | 1988.911 | -8
Leeuwergem | 2087 | -8
Leffinge | 1892.909 | -7
Leglise | 2790.319 | -11
Leignon | 2379.18 | -10
Leisele | 1892.909 | -8
Leke | 1892.909 | -7
Lembeek | 2087 | -8
Lembeke | 1988.911 | -8
Lemberge | 1988.911 | -8
Lendelede | 1988.911 | -8
Lennik | 2087 | -8
Lens-Saint-Servais | 2185.089 | -9
Lens-Saint-Remy | 2185.089 | -9
Lens-sur-Geer | 2185.089 | -8
Lens | 2087 | -8
Leopoldsburg | 2087 | -9
Les Avins | 2281.091 | -10
Les Hayons | 2790.319 | -10
Les Bulles | 2548.227 | -10
Les Waleffes | 2185.089 | -9
Les Bons Villers | 2185.089 | -9
Lesdain | 2087 | -8
Lessines | 2087 | -8
Lessive | 2379.18 | -10
Lesterny | 2548.227 | -10
Lesve | 2281.091 | -9
Letterhoutem | 2087 | -8
Leugnies | 2281.091 | -9
Leupegem | 2087 | -8
Leut | 2185.089 | -8
Leuven | 2087 | -8
Leuze | 2185.089 | -9
Leuze | 2087 | -8
Leuze-en-Hainaut | 2087 | -8
Leval-Trahegnies | 2185.089 | -8
Leval-Chaudeville | 2281.091 | -9
Liberchies | 2185.089 | -9
Libin | 2548.227 | -11
Libramont | 2790.319 | -11
Libramont-Chevigny | 2790.319 | -11
Lichtaart | 2087 | -9
Lichtervelde | 1988.911 | -8
Liedekerke | 2087 | -8
Lieferinge | 2087 | -8
Liege | 2185.089 | -9
Lier | 1988.911 | -8
Lierde | 2087 | -8
Lierneux | 2548.227 | -11
Liernu | 2185.089 | -9
Liers | 2185.089 | -9
Liezele | 1988.911 | -8
Ligne | 2087 | -8
Ligney | 2185.089 | -9
Ligny | 2185.089 | -9
Lille | 2087 | -9
Lillo | 1988.911 | -8
Lillois-Witterzee | 2087 | -9
Limal | 2087 | -8
Limbourg | 2379.18 | -10
Limelette | 2087 | -8
Limerle | 2548.227 | -11
Limont | 2185.089 | -9
Lincent | 2087 | -9
Linchet | 2281.091 | -10
Linden | 2087 | -8
Linkebeek | 2087 | -8
Linkhout | 2087 | -9
Linsmeau | 2087 | -8
Lint | 1988.911 | -8
Linter | 2087 | -8
Lippelo | 1988.911 | -8
Lisogne | 2281.091 | -10
Lissewege | 1892.909 | -7
Lives-sur-Meuse | 2281.091 | -9
Lixhe | 2185.089 | -9
Lo-Reninge | 1988.911 | -8
Lo | 1988.911 | -8
Lobbes | 2281.091 | -9
Lochristi | 1988.911 | -8
Lodelinsart | 2185.089 | -9
Loenhout | 2087 | -9
Loker | 1988.911 | -8
Lokeren | 1988.911 | -8
Loksbergen | 2087 | -9
Lombardsijde | 1892.909 | -7
Lombise | 2087 | -8
Lommel | 2185.089 | -9
Lommersweiler | 2790.319 | -11
Lompret | 2379.18 | -10
Lomprez | 2548.227 | -10
Loncin | 2185.089 | -9
Londerzeel | 1988.911 | -8
Longchamps | 2548.227 | -11
Longchamps | 2185.089 | -9
Longlier | 2790.319 | -11
Longueville | 2087 | -8
Longvilly | 2790.319 | -11
Lontzen | 2379.18 | -10
Lonzee | 2185.089 | -9
Loonbeek | 2087 | -8
Loppem | 1988.911 | -8
Lorce | 2379.18 | -10
Lot | 2087 | -8
Lotenhulle | 1988.911 | -8
Louette-Saint-Denis | 2548.227 | -11
Louette-Saint-Pierre | 2548.227 | -11
Loupoigne | 2185.089 | -9
Louveigne | 2379.18 | -10
Lovendegem | 1988.911 | -8
Lovenjoel | 2087 | -8
Loverval | 2281.091 | -9
Loyers | 2281.091 | -9
Lubbeek | 2087 | -8
Luingne | 1988.911 | -8
Lummen | 2087 | -9
Lustin | 2281.091 | -9
Luttre | 2185.089 | -9
Maarke-Kerkem | 2087 | -8
Maarkedal | 2087 | -8
Maaseik | 2185.089 | -9
Maasmechelen | 2185.089 | -8
Mabompre | 2548.227 | -11
Machelen | 2087 | -8
Machelen | 1988.911 | -8
Macon | 2281.091 | -10
Macquenoise | 2379.18 | -11
Maffe | 2281.091 | -10
Maffle | 2087 | -8
Magnee | 2281.091 | -10
Maillen | 2281.091 | -10
Mainvault | 2087 | -8
Maisieres | 2087 | -8
Maissin | 2790.319 | -11
Maizeret | 2281.091 | -9
Mal | 2185.089 | -8
Maldegem | 1988.911 | -8
Malderen | 1988.911 | -8
Malempre | 2379.18 | -11
Maleves-Sainte-Marie-Wastines | 2185.089 | -9
Malle | 2087 | -9
Malmedy | 2548.227 | -11
Malonne | 2281.091 | -9
Malvoisin | 2548.227 | -11
Manage | 2185.089 | -9
Manderfeld | 2961.453 | -11
Manhay | 2379.18 | -11
Mannekensvere | 1892.909 | -7
Maransart | 2087 | -9
Marbais | 2185.089 | -9
Marbaix | 2281.091 | -9
Marche-lez-Ecaussinnes | 2087 | -9
Marche-les-Dames | 2281.091 | -9
Marche-en-Famenne | 2379.18 | -10
Marchienne-au-Pont | 2185.089 | -9
Marchin | 2281.091 | -10
Marchipont | 2087 | -8
Marchovelette | 2185.089 | -9
Marcinelle | 2185.089 | -9
Marcourt | 2548.227 | -10
Marcq | 2087 | -8
Marenne | 2379.18 | -10
Mariakerke | 1988.911 | -8
Mariakerke | 1892.909 | -7
Mariekerke | 1988.911 | -8
Mariembourg | 2379.18 | -10
Marilles | 2087 | -8
Marke | 1988.911 | -8
Markegem | 1988.911 | -8
Marneffe | 2185.089 | -9
Marquain | 2087 | -8
Martelange | 2790.319 | -11
Martenslinde | 2087 | -8
Martouzin-Neuville | 2379.18 | -10
Masbourg | 2548.227 | -10
Masnuy-Saint-Jean | 2087 | -8
Masnuy-Saint-Pierre | 2087 | -8
Massemen | 1988.911 | -8
Massenhoven | 2087 | -9
Matagne-la-Grande | 2379.18 | -10
Matagne-la-Petite | 2379.18 | -10
Mater | 2087 | -8
Maubray | 2087 | -8
Maulde | 2087 | -8
Maurage | 2185.089 | -8
Mazee | 2379.18 | -10
Mazenzele | 2087 | -8
Mazy | 2185.089 | -9
Mean | 2281.091 | -10
Mechelen-Bovelingen | 2087 | -8
Mechelen-aan-de-Maas | 2185.089 | -8
Mechelen | 1988.911 | -8
Meeffe | 2185.089 | -9
Meensel-Kiezegem | 2087 | -9
Meer | 2185.089 | -9
Meerbeek | 2087 | -8
Meerbeke | 2087 | -8
Meerdonk | 1892.909 | -8
Meerhout | 2087 | -9
Meerle | 2185.089 | -9
Meeswijk | 2185.089 | -8
Meetkerke | 1988.911 | -8
Meeuwen | 2185.089 | -9
Meeuwen-Gruitrode | 2185.089 | -9
Mehaigne | 2185.089 | -9
Meigem | 1988.911 | -8
Meilegem | 2087 | -8
Meise | 2087 | -8
Meix-devant-Virton | 2548.227 | -10
Meix-le-Tige | 2379.18 | -10
Melden | 2087 | -8
Meldert | 2087 | -8
Meldert | 2087 | -8
Meldert | 2087 | -9
Melen | 2281.091 | -9
Melin | 2087 | -8
Melkwezer | 2087 | -8
Melle | 1988.911 | -8
Mellery | 2185.089 | -9
Melles | 2087 | -8
Mellet | 2185.089 | -9
Mellier | 2790.319 | -11
Melsbroek | 2087 | -8
Melsele | 1988.911 | -8
Melsen | 1988.911 | -8
Membach | 2379.18 | -10
Membre | 2548.227 | -11
Membruggen | 2087 | -8
Mendonk | 1988.911 | -8
Menen | 1988.911 | -8
Merbes-Sainte-Marie | 2185.089 | -9
Merbes-le-Chateau | 2185.089 | -9
Merchtem | 2087 | -8
Merdorp | 2185.089 | -9
Mere | 2087 | -8
Merelbeke | 1988.911 | -8
Merendree | 1988.911 | -8
Merkem | 1988.911 | -8
Merksem | 1988.911 | -9
Merksplas | 2185.089 | -9
Merlemont | 2281.091 | -10
Mesen | 1988.911 | -8
Meslin-l'Eveque | 2087 | -8
Mesnil-Eglise | 2379.18 | -10
Mesnil-Saint-Blaise | 2379.18 | -10
Mespelare | 1988.911 | -8
Messancy | 2379.18 | -10
Messelbroek | 2087 | -9
Mesvin | 2185.089 | -8
Mettekoven | 2087 | -8
Mettet | 2281.091 | -10
Meulebeke | 1988.911 | -8
Meux | 2185.089 | -9
Mevergnies-lez-Lens | 2087 | -8
Meyerode | 2961.453 | -11
Michelbeke | 2087 | -8
Micheroux | 2281.091 | -10
Middelburg | 1988.911 | -8
Middelkerke | 1892.909 | -7
Miecret | 2281.091 | -10
Mielen-boven-Aalst | 2087 | -9
Mignault | 2087 | -8
Millen | 2185.089 | -8
Milmort | 2185.089 | -9
Minderhout | 2185.089 | -9
Mirwart | 2548.227 | -10
Modave | 2281.091 | -10
Moelingen | 2185.089 | -9
Moen | 1988.911 | -8
Moerbeke | 2087 | -8
Moerbeke | 1988.911 | -8
Moere | 1988.911 | -8
Moerkerke | 1988.911 | -8
Moerzeke | 1988.911 | -8
Moha | 2281.091 | -9
Mohiville | 2281.091 | -10
Moignelee | 2185.089 | -9
Moircy | 2548.227 | -11
Mol | 2087 | -9
Molenbaix | 2087 | -8
Molenbeek-Wersbeek | 2087 | -9
Molenbeek-Saint-Jean | 2087 | -8
Molenbeersel | 2185.089 | -9
Molenstede | 2087 | -9
Mollem | 2087 | -8
Momalle | 2185.089 | -9
Momignies | 2379.18 | -10
Monceau-sur-Sambre | 2185.089 | -9
Monceau-en-Ardenne | 2548.227 | -11
Monceau-Imbrechies | 2379.18 | -10
Mons-lez-Liege | 2281.091 | -9
Mons | 2185.089 | -8
Monstreux | 2087 | -9
Mont-sur-Marchienne | 2185.089 | -9
Mont | 2548.227 | -11
Mont-Saint-Andre | 2185.089 | -9
Mont-Saint-Guibert | 2087 | -8
Mont-Sainte-Aldegonde | 2185.089 | -8
Mont-Sainte-Genevieve | 2185.089 | -9
Mont-Gauthier | 2379.18 | -10
Mont-de-l'Enclus | 2087 | -8
Mont-Saint-Aubert | 2087 | -8
Mont | 2281.091 | -9
Montbliart | 2281.091 | -10
Montegnee | 2185.089 | -9
Montenaken | 2087 | -9
Montignies-sur-Sambre | 2185.089 | -9
Montignies-sur-Roc | 2087 | -8
Montignies-Saint-Christophe | 2281.091 | -9
Montignies-lez-Lens | 2087 | -8
Montigny-le-Tilleul | 2281.091 | -9
Montleban | 2548.227 | -11
Montroeul-au-Bois | 2087 | -8
Montroeul-sur-Haine | 2087 | -8
Montzen | 2379.18 | -10
Moorsel | 2087 | -8
Moorsele | 1988.911 | -8
Moorslede | 1988.911 | -8
Moortsele | 1988.911 | -8
Mopertingen | 2087 | -8
Moregem | 2087 | -8
Moresnet | 2281.091 | -10
Morhet | 2790.319 | -11
Morialme | 2281.091 | -10
Morkhoven | 2087 | -9
Morlanwelz | 2185.089 | -8
Morlanwelz-Mariemont | 2185.089 | -8
Mormont | 2379.18 | -10
Mornimont | 2185.089 | -9
Mortier | 2281.091 | -9
Mortroux | 2281.091 | -9
Mortsel | 1988.911 | -8
Morville | 2281.091 | -10
Moulbaix | 2087 | -8
Mourcourt | 2087 | -8
Mouscron | 1988.911 | -8
Moustier | 2185.089 | -9
Moustier | 2087 | -8
Mouzaive | 2790.319 | -11
Moxhe | 2185.089 | -9
Mozet | 2281.091 | -9
Muizen | 2087 | -9
Muizen | 1988.911 | -8
Mullem | 1988.911 | -8
Munkzwalm | 2087 | -8
Muno | 2790.319 | -10
Munsterbilzen | 2087 | -9
Munte | 1988.911 | -8
Musson | 2379.18 | -10
Mussy-la-Ville | 2379.18 | -10
My | 2379.18 | -10
Naast | 2087 | -8
Nadrin | 2548.227 | -11
Nafraiture | 2548.227 | -11
Nalinnes | 2281.091 | -9
Nameche | 2281.091 | -9
Namur | 2281.091 | -9
Nandrin | 2281.091 | -10
Naninne | 2281.091 | -9
Naome | 2548.227 | -11
Nassogne | 2548.227 | -10
Natoye | 2281.091 | -10
Nazareth | 1988.911 | -8
Nechin | 2087 | -8
Neder-over-Heembeek | 2087 | -8
Neder-over-Heembeek | 2087 | -8
Nederboelare | 2087 | -8
Nederbrakel | 2087 | -8
Nederename | 2087 | -8
Nederhasselt | 2087 | -8
Nederokkerzeel | 2087 | -8
Nederzwalm | 2087 | -8
Nederzwalm-Hermelgem | 2087 | -8
Neerglabbeek | 2185.089 | -9
Neerharen | 2185.089 | -8
Neerhespen | 2087 | -8
Neerheylissem | 2087 | -8
Neerijse | 2087 | -8
Neerlanden | 2087 | -8
Neerlinter | 2087 | -8
Neeroeteren | 2185.089 | -9
Neerpelt | 2185.089 | -9
Neerrepen | 2087 | -8
Neervelp | 2087 | -8
Neerwinden | 2087 | -8
Neigem | 2087 | -8
Nerem | 2185.089 | -8
Nessonvaux | 2281.091 | -9
Nethen | 2087 | -8
Nettinne | 2379.18 | -10
Neu-Moresnet | 2379.18 | -10
Neufchateau | 2281.091 | -9
Neufchateau | 2790.319 | -11
Neufmaison | 2087 | -8
Neufvilles | 2087 | -8
Neupre | 2281.091 | -10
Neuville-sous-Huy | 2281.091 | -9
Neuville-en-Condroz | 2281.091 | -9
Neuville | 2281.091 | -10
Nevele | 1988.911 | -8
Niel-bij-As | 2185.089 | -8
Niel-bij-Sint-Truiden | 2087 | -9
Niel | 1988.911 | -8
Nieuwenhove | 2087 | -8
Nieuwenrode | 1988.911 | -8
Nieuwerkerken | 2087 | -8
Nieuwerkerken | 2087 | -8
Nieuwkapelle | 1988.911 | -8
Nieuwkerke | 1988.911 | -8
Nieuwkerken-Waas | 1892.909 | -8
Nieuwmunster | 1892.909 | -7
Nieuwpoort | 1892.909 | -7
Nieuwrode | 2087 | -8
Nijlen | 2087 | -9
Nil-Saint-Vincent-Saint-Martin | 2087 | -9
Nimy | 2087 | -8
Ninove | 2087 | -8
Nismes | 2379.18 | -10
Nivelles | 2087 | -9
Niverlee | 2379.18 | -10
Nives | 2790.319 | -11
Nobressart | 2548.227 | -11
Nodebais | 2087 | -8
Noduwez | 2087 | -8
Noirchain | 2185.089 | -8
Noirefontaine | 2790.319 | -10
Noiseux | 2379.18 | -10
Nokere | 1988.911 | -8
Nollevaux | 2790.319 | -11
Noorderwijk | 2087 | -9
Noordschote | 1988.911 | -8
Nossegem | 2087 | -8
Nothomb | 2790.319 | -11
Nouvelles | 2185.089 | -8
Noville | 2548.227 | -11
Noville-sur-Mehaigne | 2185.089 | -9
Noville-les-Bois | 2185.089 | -9
Noville | 2185.089 | -9
Nukerke | 2087 | -8
Obaix | 2185.089 | -9
Obigies | 2087 | -8
Obourg | 2087 | -8
Ochamps | 2790.319 | -11
Ocquier | 2281.091 | -10
Odeigne | 2548.227 | -11
Odeur | 2185.089 | -9
Oedelem | 1988.911 | -8
Oekene | 1988.911 | -8
Oelegem | 1988.911 | -8
Oeren | 1892.909 | -8
Oeselgem | 1988.911 | -8
Oetingen | 2087 | -8
Oeudeghien | 2087 | -8
Oevel | 2087 | -9
Offagne | 2790.319 | -11
Ogy | 2087 | -8
Ohain | 2087 | -8
Ohey | 2281.091 | -9
Oignies-en-Thierache | 2379.18 | -10
Oisquercq | 2087 | -8
Oizy | 2790.319 | -11
Okegem | 2087 | -8
Olen | 2087 | -9
Oleye | 2185.089 | -9
Ollignies | 2087 | -8
Olloy-sur-Viroin | 2379.18 | -10
Olmen | 2087 | -9
Olne | 2379.18 | -10
Olsene | 1988.911 | -8
Omal | 2185.089 | -9
Ombret-Rawsa | 2281.091 | -9
Omezee | 2379.18 | -10
On | 2379.18 | -10
Onhaye | 2281.091 | -10
Onkerzele | 2087 | -8
Onnezies | 2087 | -8
Onoz | 2185.089 | -9
Onze-Lieve-Vrouw-Lombeek | 2087 | -8
Onze-Lieve-Vrouw-Waver | 1988.911 | -8
Ooigem | 1988.911 | -8
Ooike | 2087 | -8
Oombergen | 2087 | -8
Oorbeek | 2087 | -8
Oordegem | 2087 | -8
Oostakker | 1988.911 | -8
Oostduinkerke | 1892.909 | -7
Oosteeklo | 1988.911 | -8
Oostende | 1892.909 | -7
Oosterzele | 1988.911 | -8
Oostham | 2087 | -9
Oostkamp | 1988.911 | -8
Oostkerke | 1892.909 | -8
Oostkerke | 1988.911 | -8
Oostmalle | 2087 | -9
Oostnieuwkerke | 1988.911 | -8
Oostrozebeke | 1988.911 | -8
Oostvleteren | 1988.911 | -8
Oostwinkel | 1988.911 | -8
Opbrakel | 2087 | -8
Opdorp | 1988.911 | -8
Opglabbeek | 2185.089 | -9
Opgrimbie | 2185.089 | -8
Ophain-Bois-Seigneur-Isaac | 2087 | -8
Ophasselt | 2087 | -8
Opheers | 2087 | -8
Opheylissem | 2087 | -8
Ophoven | 2185.089 | -9
Opitter | 2185.089 | -9
Oplinter | 2087 | -8
Opoeteren | 2185.089 | -9
Opont | 2548.227 | -11
Opprebais | 2087 | -9
Oppuurs | 1988.911 | -8
Opvelp | 2087 | -8
Opwijk | 1988.911 | -8
Orbais | 2185.089 | -9
Orchimont | 2548.227 | -11
Orcq | 2087 | -8
Ordingen | 2087 | -8
Oret | 2281.091 | -10
Oreye | 2185.089 | -8
Orgeo | 2790.319 | -11
Ormeignies | 2087 | -8
Orp-le-Grand | 2087 | -8
Orp-Jauche | 2087 | -8
Orroir | 2087 | -8
Orsmaal | 2087 | -8
Orsmaal-Gussenhoven | 2087 | -8
Ortho | 2548.227 | -11
Ostiches | 2087 | -8
Otegem | 1988.911 | -8
Oteppe | 2185.089 | -9
Othee | 2185.089 | -9
Otrange | 2185.089 | -8
Ottenburg | 2087 | -8
Ottergem | 2087 | -8
Ottignies-Louvain-la-Neuve | 2087 | -8
Ottignies | 2087 | -8
Oud-Heverlee | 2087 | -8
Oud-Turnhout | 2185.089 | -9
Oudegem | 1988.911 | -8
Oudekapelle | 1988.911 | -8
Oudenaarde | 2087 | -8
Oudenaken | 2087 | -8
Oudenburg | 1988.911 | -8
Oudergem | 2087 | -8
Ouffet | 2281.091 | -10
Ougree | 2281.091 | -9
Oupeye | 2185.089 | -8
Outer | 2087 | -8
Outgaarden | 2087 | -8
Outrelouxhe | 2281.091 | -9
Outrijve | 2087 | -8
Ouwegem | 1988.911 | -8
Overboelare | 2087 | -8
Overhespen | 2087 | -8
Overijse | 2087 | -8
Overmere | 1988.911 | -8
Overpelt | 2185.089 | -9
Overrepen | 2087 | -8
Overwinden | 2087 | -8
Paal | 2087 | -9
Paifve | 2185.089 | -8
Pailhe | 2281.091 | -10
Paliseul | 2790.319 | -11
Pamel | 2087 | -8
Papignies | 2087 | -8
Parike | 2087 | -8
Passendale | 1988.911 | -8
Patignies | 2548.227 | -11
Paturages | 2185.089 | -8
Paulatem | 2087 | -8
Pecq | 2087 | -8
Peer | 2185.089 | -9
Peissant | 2185.089 | -9
Pellaines | 2087 | -8
Pellenberg | 2087 | -8
Pepingen | 2087 | -8
Pepinster | 2379.18 | -10
Perk | 2087 | -8
Peronnes | 2185.089 | -8
Peronnes | 2087 | -8
Peruwelz | 2087 | -8
Pervijze | 1892.909 | -8
Perwez | 2281.091 | -10
Perwez | 2185.089 | -9
Pesche | 2379.18 | -10
Pessoux | 2379.18 | -10
Petegem-aan-de-Leie | 1988.911 | -8
Petegem-aan-de-Schelde | 2087 | -8
Petigny | 2379.18 | -10
Petit-Roeulx-lez-Braine | 2087 | -8
Petit-Fays | 2548.227 | -11
Petit-Enghien | 2087 | -8
Petit-Hallet | 2087 | -9
Petit-Thier | 2548.227 | -11
Petit-Rechain | 2281.091 | -10
Petit-Roeulx-lez-Nivelles | 2087 | -9
Petite-Chapelle | 2548.227 | -11
Peutie | 2087 | -8
Philippeville | 2281.091 | -10
Pieton | 2185.089 | -9
Pietrain | 2087 | -8
Pietrebais | 2087 | -8
Pipaix | 2087 | -8
Piringen | 2087 | -8
Pironchamps | 2185.089 | -9
Pittem | 1988.911 | -8
Plainevaux | 2281.091 | -9
Plancenoit | 2087 | -9
Ploegsteert | 1988.911 | -8
Plombieres | 2281.091 | -10
Poederlee | 2087 | -9
Poeke | 1988.911 | -8
Poelkapelle | 1988.911 | -8
Poesele | 1988.911 | -8
Pollare | 2087 | -8
Polleur | 2379.18 | -10
Pollinkhove | 1892.909 | -8
Pommeroeul | 2087 | -8
Pondr“me | 2379.18 | -10
Pont-de-Loup | 2185.089 | -9
Pont-a-Celles | 2185.089 | -9
Pontillas | 2185.089 | -9
Poperinge | 1988.911 | -8
Poppel | 2185.089 | -9
Popuelles | 2087 | -8
Porcheresse | 2548.227 | -11
Porcheresse | 2281.091 | -10
Pottes | 2087 | -8
Poucet | 2087 | -9
Poulseur | 2281.091 | -9
Poupehan | 2790.319 | -10
Pousset | 2185.089 | -9
Presgaux | 2379.18 | -10
Presles | 2281.091 | -9
Profondeville | 2281.091 | -9
Proven | 1988.911 | -8
Pry | 2281.091 | -9
Pulderbos | 2087 | -9
Pulle | 2087 | -9
Purnode | 2281.091 | -10
Pussemange | 2548.227 | -11
Putte | 1988.911 | -8
Puurs | 1988.911 | -8
Quaregnon | 2087 | -8
Quartes | 2087 | -8
Quenast | 2087 | -8
Queue-du-Bois | 2281.091 | -9
Quevaucamps | 2087 | -8
Quevy-le-Petit | 2185.089 | -9
Quevy | 2185.089 | -9
Quevy-le-Grand | 2185.089 | -9
Quievrain | 2087 | -8
Rachecourt | 2379.18 | -10
Racour | 2087 | -8
Raeren | 2379.18 | -10
Ragnies | 2281.091 | -9
Rahier | 2379.18 | -10
Ramegnies | 2087 | -8
Ramegnies-Chin | 2087 | -8
Ramelot | 2281.091 | -10
Ramillies-Offus | 2185.089 | -9
Ramillies | 2185.089 | -9
Ramsdonk | 1988.911 | -8
Ramsel | 2087 | -9
Ramskapelle | 1892.909 | -7
Ramskapelle | 1892.909 | -7
Rance | 2281.091 | -9
Ransart | 2185.089 | -9
Ransberg | 2087 | -8
Ranst | 1988.911 | -8
Ravels | 2185.089 | -9
Rebaix | 2087 | -8
Rebecq-Rognon | 2087 | -8
Rebecq | 2087 | -8
Recht | 2548.227 | -11
Recogne | 2790.319 | -11
Redu | 2548.227 | -11
Reet | 1988.911 | -8
Rekem | 2185.089 | -8
Rekkem | 1988.911 | -8
Relegem | 2087 | -8
Remagne | 2548.227 | -11
Remersdaal | 2281.091 | -9
Remicourt | 2185.089 | -9
Rendeux | 2379.18 | -10
Reninge | 1988.911 | -8
Reningelst | 1988.911 | -8
Renlies | 2281.091 | -9
Reppel | 2185.089 | -9
Ressaix | 2185.089 | -8
Ressegem | 2087 | -8
Resteigne | 2548.227 | -10
Retie | 2185.089 | -9
Retinne | 2281.091 | -9
Reuland | 2790.319 | -11
Reves | 2185.089 | -9
Rhisnes | 2185.089 | -9
Richelle | 2185.089 | -9
Riemst | 2185.089 | -8
Rienne | 2548.227 | -11
Riezes | 2379.18 | -11
Rijkel | 2087 | -8
Rijkevorsel | 2087 | -9
Rijkhoven | 2087 | -8
Rijmenam | 1988.911 | -8
Riksingen | 2087 | -8
Rillaar | 2087 | -8
Riviere | 2281.091 | -9
Rixensart | 2087 | -8
Robechies | 2281.091 | -10
Robelmont | 2379.18 | -10
Robertville | 2790.319 | -12
Roborst | 2087 | -8
Rochefort | 2379.18 | -10
Rochehaut | 2790.319 | -10
Rocherath | 2961.453 | -12
Roclenge-sur-Geer | 2185.089 | -8
Rocourt | 2185.089 | -9
Roesbrugge-Haringe | 1892.909 | -8
Roeselare | 1988.911 | -8
Rognee | 2281.091 | -9
Roisin | 2185.089 | -8
Roksem | 1988.911 | -8
Rollegem | 1988.911 | -8
Rollegem-Kapelle | 1988.911 | -8
Roloux | 2185.089 | -9
Roly | 2379.18 | -10
Romedenne | 2379.18 | -10
Romeree | 2379.18 | -10
Romershoven | 2087 | -8
Romsee | 2281.091 | -9
Rongy | 2087 | -8
Ronquieres | 2087 | -9
Ronse | 2087 | -8
Ronsele | 1988.911 | -8
Roosbeek | 2087 | -8
Roosdaal | 2087 | -8
Rosee | 2281.091 | -10
Roselies | 2185.089 | -9
Rosieres | 2087 | -8
Rosmeer | 2087 | -8
Rosoux-Crenwick | 2185.089 | -9
Rossignol | 2790.319 | -10
Rotem | 2185.089 | -9
Rotheux-Rimiere | 2281.091 | -10
Rotselaar | 2087 | -8
Roucourt | 2087 | -8
Rouveroy | 2185.089 | -9
Rouvreux | 2379.18 | -10
Rouvroy | 2379.18 | -10
Roux | 2185.089 | -9
Roux-Miroir | 2087 | -9
Roy | 2379.18 | -10
Rozebeke | 2087 | -8
Ruddervoorde | 1988.911 | -8
Ruette | 2379.18 | -10
Ruien | 2087 | -8
Ruisbroek | 1988.911 | -8
Ruisbroek | 2087 | -8
Ruiselede | 1988.911 | -8
Rukkelingen-Loon | 2087 | -8
Rulles | 2548.227 | -11
Rumbeke | 1988.911 | -8
Rumes | 2087 | -8
Rumillies | 2087 | -8
Rummen | 2087 | -8
Rumsdorp | 2087 | -8
Rumst | 1988.911 | -8
Runkelen | 2087 | -8
Rupelmonde | 1988.911 | -8
Russeignies | 2087 | -8
Rutten | 2185.089 | -8
Saint-Remy | 2281.091 | -9
Saint-Andre | 2281.091 | -9
Saint-Remy | 2379.18 | -10
Saint-Gery | 2185.089 | -9
Saint-Germain | 2185.089 | -9
Saint-Remy-Geest | 2087 | -8
Saint-Martin | 2185.089 | -9
Saint-Sauveur | 2087 | -8
Saint-Denis | 2185.089 | -9
Saint-Amand | 2185.089 | -9
Saint-Medard | 2790.319 | -11
Saint-Leger | 2087 | -8
Saint-Vaast | 2185.089 | -8
Saint-Jean-Geest | 2087 | -8
Saint-Aubin | 2281.091 | -9
Saint-Nicolas | 2185.089 | -9
Saint-Josse-ten-Noode | 2087 | -8
Saint-Ghislain | 2087 | -8
Saint-Denis | 2087 | -8
Saint-Symphorien | 2185.089 | -8
Saint-Leger | 2548.227 | -10
Saint-Servais | 2185.089 | -9
Saint-Marc | 2185.089 | -9
Saint-Severin | 2281.091 | -9
Saint-Georges-sur-Meuse | 2185.089 | -9
Saint-Hubert | 2548.227 | -11
Saint-Gerard | 2281.091 | -10
Saint-Pierre | 2790.319 | -11
Saint-Gilles | 2087 | -8
Saint-Vincent | 2548.227 | -10
Saint-Mard | 2379.18 | -10
Saint-Maur | 2087 | -8
Sainte-Cecile | 2790.319 | -10
Sainte-Marie | 2548.227 | -11
Sainte-Marie-Chevigny | 2790.319 | -11
Sainte-Ode | 2548.227 | -11
Saintes | 2087 | -8
Saive | 2281.091 | -9
Salles | 2281.091 | -10
Samart | 2281.091 | -10
Sambreville | 2185.089 | -9
Samree | 2548.227 | -11
Sankt Vith | 2790.319 | -11
Sars-la-Bruyere | 2185.089 | -9
Sars-la-Buissiere | 2185.089 | -9
Sart-Bernard | 2281.091 | -9
Sart-Saint-Laurent | 2281.091 | -9
Sart-Custinne | 2548.227 | -11
Sart | 2548.227 | -11
Sart-Eustache | 2281.091 | -9
Sart-en-Fagne | 2379.18 | -10
Sart-Dames-Avelines | 2185.089 | -9
Sautin | 2281.091 | -10
Sautour | 2281.091 | -10
Sauveniere | 2185.089 | -9
Schaarbeek | 2087 | -8
Schaerbeek | 2087 | -8
Schaffen | 2087 | -9
Schalkhoven | 2087 | -8
Schaltin | 2281.091 | -10
Schelderode | 1988.911 | -8
Scheldewindeke | 1988.911 | -8
Schelle | 1988.911 | -8
Schellebelle | 1988.911 | -8
Schendelbeke | 2087 | -8
Schepdaal | 2087 | -8
Scherpenheuvel | 2087 | -9
Scherpenheuvel-Zichem | 2087 | -9
Schilde | 2087 | -9
Schoenberg | 2961.453 | -11
Schoonaarde | 1988.911 | -8
Schore | 1892.909 | -7
Schorisse | 2087 | -8
Schoten | 2087 | -9
Schriek | 2087 | -8
Schuiferskapelle | 1988.911 | -8
Schulen | 2087 | -9
Sclayn | 2281.091 | -9
Scy | 2281.091 | -10
Seilles | 2281.091 | -9
Selange | 2379.18 | -10
Seloignes | 2379.18 | -10
Semmerzake | 1988.911 | -8
Seneffe | 2185.089 | -9
Sensenruth | 2790.319 | -10
Seny | 2281.091 | -10
Senzeille | 2281.091 | -10
Septon | 2379.18 | -10
Seraing-le-Chateau | 2185.089 | -9
Seraing | 2281.091 | -9
Serinchamps | 2379.18 | -10
Serskamp | 1988.911 | -8
Serville | 2281.091 | -10
Sibret | 2790.319 | -11
Sijsele | 1988.911 | -8
Silenrieux | 2281.091 | -9
Silly | 2087 | -8
Sinaai | 1988.911 | -8
Sinsin | 2379.18 | -10
Sint-Joris | 1988.911 | -8
Sint-Martens-Leerne | 1988.911 | -8
Sint-Andries | 1988.911 | -8
Sint-Kruis | 1988.911 | -8
Sint-Michiels | 1988.911 | -8
Sint-Pieters-op-de-Dijk | 1988.911 | -8
Sint-Lenaarts | 2087 | -9
Sint-Gillis-bij-Dendermonde | 1988.911 | -8
Sint-Ulriks-Kapelle | 2087 | -8
Sint-Rijkers | 1892.909 | -8
Sint-Jacobs-Kapelle | 1988.911 | -8
Sint-Martens-Bodegem | 2087 | -8
Sint-Job-in-'t Goor | 2087 | -9
Sint-Kornelis-Horebeke | 2087 | -8
Sint-Amandsberg | 1988.911 | -8
Sint-Lambrechts-Herk | 2087 | -8
Sint-Denijs-Westrem | 1988.911 | -8
Sint-Kruis-Winkel | 1988.911 | -8
Sint-Agatha-Rode | 2087 | -8
Sint-Antelinks | 2087 | -8
Sint-Lievens-Esse | 2087 | -8
Sint-Pieters-Rode | 2087 | -8
Sint-Jan | 1988.911 | -8
Sint-Pieters-Kapelle | 2087 | -8
Sint-Huibrechts-Hern | 2087 | -8
Sint-Maria-Horebeke | 2087 | -8
Sint-Joris | 1892.909 | -7
Sint-Martens-Lennik | 2087 | -8
Sint-Eloois-Winkel | 1988.911 | -8
Sint-Pieters-Kapelle | 1892.909 | -7
Sint-Huibrechts-Lille | 2185.089 | -9
Sint-Martens-Lierde | 2087 | -8
Sint-Joris-Weert | 2087 | -8
Sint-Maria-Lierde | 2087 | -8
Sint-Kwintens-Lennik | 2087 | -8
Sint-Margriete-Houtem | 2087 | -8
Sint-Jans-Molenbeek | 2087 | -8
Sint-Lambrechts-Woluwe | 2087 | -8
Sint-Joost-ten-Node | 2087 | -8
Sint-Katelijne-Waver | 1988.911 | -8
Sint-Pieters-Leeuw | 2087 | -8
Sint-Eloois-Vijve | 1988.911 | -8
Sint-Lievens-Houtem | 2087 | -8
Sint-Joris-Winge | 2087 | -8
Sint-Denijs | 2087 | -8
Sint-Margriete | 1892.909 | -8
Sint-Martens-Latem | 1988.911 | -8
Sint-Laureins | 1988.911 | -8
Sint-Jan-in-Eremo | 1892.909 | -8
Sint-Pauwels | 1892.909 | -8
Sint-Martens-Voeren | 2281.091 | -9
Sint-Stevens-Woluwe | 2087 | -8
Sint-Pieters-Woluwe | 2087 | -8
Sint-Goriks-Oudenhove | 2087 | -8
Sint-Katherina-Lombeek | 2087 | -8
Sint-Amands | 1988.911 | -8
Sint-Denijs-Boekel | 2087 | -8
Sint-Blasius-Boekel | 2087 | -8
Sint-Truiden | 2087 | -8
Sint-Maria-Oudenhove | 2087 | -8
Sint-Genesius-Rode | 2087 | -8
Sint-Agatha-Berchem | 2087 | -8
Sint-Laureins-Berchem | 2087 | -8
Sint-Baafs-Vijve | 1988.911 | -8
Sint-Pieters-Voeren | 2281.091 | -9
Sint-Maria-Latem | 2087 | -8
Sint-Gillis-Waas | 1892.909 | -8
Sint-Gillis | 2087 | -8
Sint-Niklaas | 1988.911 | -8
Sippenaeken | 2281.091 | -10
Sirault | 2087 | -8
Sivry | 2281.091 | -9
Sivry-Rance | 2281.091 | -9
Sleidinge | 1988.911 | -8
Slijpe | 1892.909 | -7
Slins | 2185.089 | -8
Sluizen | 2185.089 | -8
Smeerebbe-Vloerzegem | 2087 | -8
Smetlede | 1988.911 | -8
Smuid | 2548.227 | -10
Snaaskerke | 1892.909 | -7
Snellegem | 1988.911 | -8
Soheit-Tinlot | 2281.091 | -10
Sohier | 2548.227 | -10
Soignies | 2087 | -8
Soiron | 2379.18 | -10
Solre-Saint-Gery | 2281.091 | -9
Solre-sur-Sambre | 2185.089 | -9
Sombreffe | 2185.089 | -9
Somme-Leuze | 2379.18 | -10
Sommethonne | 2379.18 | -10
Sommiere | 2281.091 | -10
Somzee | 2281.091 | -9
Soree | 2281.091 | -10
Sorinne-la-Longue | 2281.091 | -10
Sorinnes | 2379.18 | -10
Sosoye | 2281.091 | -10
Sougne-Remouchamps | 2379.18 | -10
Soulme | 2379.18 | -10
Soumagne | 2281.091 | -10
Soumoy | 2281.091 | -10
Souvret | 2185.089 | -9
Sovet | 2281.091 | -10
Soy | 2379.18 | -10
Soye | 2185.089 | -9
Spa | 2379.18 | -10
Spalbeek | 2087 | -9
Spermalie | 1892.909 | -7
Spiennes | 2185.089 | -8
Spiere-Helkijn | 2087 | -8
Spiere | 2087 | -8
Spontin | 2281.091 | -10
Spouwen | 2087 | -8
Sprimont | 2379.18 | -10
Spy | 2185.089 | -9
Stabroek | 1988.911 | -9
Staden | 1988.911 | -8
Stalhille | 1988.911 | -8
Stambruges | 2087 | -8
Stave | 2281.091 | -10
Stavele | 1988.911 | -8
Stavelot | 2548.227 | -11
Steendorp | 1988.911 | -8
Steenhuffel | 1988.911 | -8
Steenhuize-Wijnhuize | 2087 | -8
Steenkerke | 1892.909 | -7
Steenkerque | 2087 | -8
Steenokkerzeel | 2087 | -8
Stekene | 1892.909 | -8
Stembert | 2379.18 | -10
Stene | 1892.909 | -7
Sterrebeek | 2087 | -8
Stevoort | 2087 | -8
Stokkem | 2185.089 | -9
Stokrooie | 2087 | -9
Stoumont | 2379.18 | -10
Straimont | 2790.319 | -11
Stree | 2281.091 | -9
Stree | 2281.091 | -9
Strepy-Bracquegnies | 2185.089 | -8
Strijpen | 2087 | -8
Strijtem | 2087 | -8
Strombeek-Bever | 2087 | -8
Stuivekenskerke | 1892.909 | -8
Suarlee | 2185.089 | -9
Sugny | 2548.227 | -11
Surice | 2379.18 | -10
Suxy | 2790.319 | -10
Tailles | 2548.227 | -11
Taintignies | 2087 | -8
Tamines | 2185.089 | -9
Tarcienne | 2281.091 | -9
Tavier | 2281.091 | -10
Taviers | 2185.089 | -9
Tavigny | 2548.227 | -11
Tellin | 2548.227 | -10
Templeuve | 2087 | -8
Temploux | 2185.089 | -9
Temse | 1988.911 | -8
Tenneville | 2548.227 | -11
Teralfene | 2087 | -8
Terhagen | 1988.911 | -8
Termes | 2548.227 | -10
Ternat | 2087 | -8
Tertre | 2087 | -8
Tervuren | 2087 | -8
Terwagne | 2281.091 | -10
Tessenderlo | 2087 | -9
Testelt | 2087 | -9
Teuven | 2281.091 | -9
Theux | 2379.18 | -10
Thiaumont | 2548.227 | -11
Thieu | 2087 | -8
Thieulain | 2087 | -8
Thieusies | 2087 | -8
Thimeon | 2185.089 | -9
Thimister-Clermont | 2281.091 | -10
Thimister | 2281.091 | -10
Thimougies | 2087 | -8
Thines | 2185.089 | -9
Thirimont | 2281.091 | -9
Thisnes | 2185.089 | -9
Thommen | 2790.319 | -11
Thon | 2281.091 | -9
Thorembais-Saint-Trond | 2185.089 | -9
Thorembais-les-Beguines | 2185.089 | -9
Thoricourt | 2087 | -8
Thuillies | 2281.091 | -9
Thuin | 2281.091 | -9
Thulin | 2087 | -8
Thumaide | 2087 | -8
Thy-le-Bauduin | 2281.091 | -10
Thy-le-Chateau | 2281.091 | -9
Thynes | 2281.091 | -10
Thys | 2185.089 | -8
Tiegem | 1988.911 | -8
Tielen | 2087 | -9
Tielrode | 1988.911 | -8
Tielt | 1988.911 | -8
Tielt-Winge | 2087 | -8
Tielt | 2087 | -8
Tienen | 2087 | -8
Tignee | 2281.091 | -9
Tihange | 2281.091 | -9
Tildonk | 2087 | -8
Tilff | 2281.091 | -9
Tillet | 2790.319 | -11
Tilleur | 2281.091 | -9
Tillier | 2185.089 | -9
Tilly | 2185.089 | -9
Tinlot | 2281.091 | -10
Tintange | 2961.453 | -11
Tintigny | 2548.227 | -11
Tisselt | 1988.911 | -8
Toernich | 2548.227 | -11
Tohogne | 2379.18 | -10
Tollembeek | 2087 | -8
Tongeren | 2087 | -8
Tongerlo | 2185.089 | -9
Tongerlo | 2087 | -9
Tongre-Notre-Dame | 2087 | -8
Tongre-Saint-Martin | 2087 | -8
Tongrinne | 2185.089 | -9
Tontelange | 2548.227 | -11
Torgny | 2379.18 | -10
Torhout | 1988.911 | -8
Tourinne | 2185.089 | -9
Tourinnes-la-Grosse | 2087 | -8
Tourinnes-Saint-Lambert | 2087 | -9
Tournai | 2087 | -8
Tournay | 2790.319 | -11
Tourpes | 2087 | -8
Transinne | 2548.227 | -11
Trazegnies | 2185.089 | -9
Treignes | 2379.18 | -10
Trembleur | 2281.091 | -9
Tremelo | 2087 | -8
Trivieres | 2185.089 | -8
Trognee | 2087 | -9
Trois-Ponts | 2548.227 | -11
Trooz | 2281.091 | -9
Tubize | 2087 | -8
Turnhout | 2185.089 | -9
Uccle | 2087 | -8
Ucimont | 2790.319 | -10
Uikhoven | 2185.089 | -8
Uitbergen | 1988.911 | -8
Uitkerke | 1892.909 | -7
Ukkel | 2087 | -8
Ulbeek | 2087 | -8
Upigny | 2185.089 | -9
Ursel | 1988.911 | -8
Vaalbeek | 2087 | -8
Val-Meer | 2185.089 | -8
Vance | 2548.227 | -11
Varendonk | 2087 | -9
Varsenare | 1988.911 | -8
Vaucelles | 2379.18 | -10
Vaulx | 2379.18 | -10
Vaulx | 2087 | -8
Vaux-sous-Chevremont | 2281.091 | -9
Vaux-Chavanne | 2379.18 | -11
Vaux-sur-Sure | 2790.319 | -11
Vaux-et-Borset | 2185.089 | -9
Vaux-les-Rosieres | 2790.319 | -11
Vechmaal | 2185.089 | -8
Vedrin | 2185.089 | -9
Veerle | 2087 | -9
Velaine | 2185.089 | -9
Velaines | 2087 | -8
Veldegem | 1988.911 | -8
Veldwezelt | 2185.089 | -8
Vellereille-les-Brayeux | 2185.089 | -9
Vellereille-le-Sec | 2185.089 | -8
Velm | 2087 | -8
Velroux | 2185.089 | -9
Veltem-Beisem | 2087 | -8
Velzeke-Ruddershove | 2087 | -8
Vencimont | 2548.227 | -10
Vergnies | 2281.091 | -9
Verlaine | 2185.089 | -9
Verlee | 2281.091 | -10
Verrebroek | 1892.909 | -8
Vertrijk | 2087 | -8
Verviers | 2379.18 | -10
Vesqueville | 2548.227 | -11
Veulen | 2087 | -8
Veurne | 1892.909 | -7
Vezin | 2281.091 | -9
Vezon | 2087 | -8
Viane | 2087 | -8
Vichte | 1988.911 | -8
Vielsalm | 2548.227 | -11
Viemme | 2185.089 | -9
Viersel | 2087 | -9
Vierset-Barse | 2281.091 | -9
Vierves-sur-Viroin | 2379.18 | -10
Viesville | 2185.089 | -9
Vieux-Genappe | 2087 | -9
Vieux-Waleffe | 2185.089 | -9
Vieuxville | 2379.18 | -10
Villance | 2548.227 | -11
Ville-en-Hesbaye | 2185.089 | -9
Ville-Pommeroeul | 2087 | -8
Ville-Sur-Haine | 2087 | -8
Villerot | 2087 | -8
Villers-Sainte-Gertrude | 2379.18 | -10
Villers-aux-Tours | 2281.091 | -9
Villers-deux-Eglises | 2281.091 | -10
Villers-la-Bonne-Eau | 2790.319 | -11
Villers-Notre-Dame | 2087 | -8
Villers-la-Tour | 2379.18 | -10
Villers-Saint-Amand | 2087 | -8
Villers-l'Eveque | 2185.089 | -9
Villers-Saint-Simeon | 2185.089 | -9
Villers-devant-Orval | 2548.227 | -10
Villers-sur-Semois | 2548.227 | -11
Villers-Poterie | 2281.091 | -9
Villers-lez-Heest | 2185.089 | -9
Villers-le-Peuplier | 2185.089 | -9
Villers-en-Fagne | 2379.18 | -10
Villers-Perwin | 2185.089 | -9
Villers-la-Loue | 2379.18 | -10
Villers-sur-Lesse | 2379.18 | -10
Villers-le-Temple | 2281.091 | -10
Villers-Saint-Ghislain | 2185.089 | -8
Villers-le-Gambon | 2281.091 | -10
Villers-le-Bouillet | 2185.089 | -9
Villers-la-Ville | 2185.089 | -9
Vilvoorde | 2087 | -8
Vinalmont | 2185.089 | -9
Vinderhoute | 1988.911 | -8
Vinkem | 1892.909 | -8
Vinkt | 1988.911 | -8
Virelles | 2281.091 | -10
Virginal-Samme | 2087 | -8
Viroinval | 2379.18 | -10
Virton | 2379.18 | -10
Vise | 2185.089 | -9
Vissenaken | 2087 | -8
Vissoul | 2185.089 | -9
Vitrival | 2281.091 | -9
Vivegnis | 2185.089 | -8
Vivy | 2790.319 | -11
Vladslo | 1988.911 | -8
Vlamertinge | 1988.911 | -8
Vlekkem | 2087 | -8
Vleteren | 1988.911 | -8
Vlezenbeek | 2087 | -8
Vliermaal | 2087 | -8
Vliermaalroot | 2087 | -8
Vlierzele | 2087 | -8
Vlijtingen | 2087 | -8
Vlimmeren | 2087 | -9
Vlissegem | 1892.909 | -7
Vodecee | 2281.091 | -10
Vodelee | 2379.18 | -10
Voeren | 2281.091 | -9
Vogenee | 2281.091 | -9
Volkegem | 2087 | -8
Vollezele | 2087 | -8
Voneche | 2548.227 | -10
Voorde | 2087 | -8
Voormezele | 1988.911 | -8
Voort | 2087 | -8
Voroux-lez-Liers | 2185.089 | -9
Voroux-Goreux | 2185.089 | -9
Vorselaar | 2087 | -9
Vorsen | 2185.089 | -9
Vorst | 2087 | -9
Vorst | 2087 | -8
Vosselaar | 2087 | -9
Vosselare | 1988.911 | -8
Vossem | 2087 | -8
Vottem | 2185.089 | -9
Vrasene | 1892.909 | -8
Vremde | 1988.911 | -8
Vreren | 2185.089 | -8
Vresse | 2790.319 | -11
Vresse-sur-Semois | 2790.319 | -11
Vroenhoven | 2185.089 | -8
Vucht | 2185.089 | -8
Vurste | 1988.911 | -8
Vyle-et-Tharoul | 2281.091 | -10
Waanrode | 2087 | -9
Waarbeke | 2087 | -8
Waardamme | 1988.911 | -8
Waarloos | 1988.911 | -8
Waarmaarde | 2087 | -8
Waarschoot | 1988.911 | -8
Waasmont | 2087 | -8
Waasmunster | 1988.911 | -8
Wachtebeke | 1988.911 | -8
Wadelincourt | 2087 | -8
Wagnelee | 2185.089 | -9
Waha | 2379.18 | -10
Waillet | 2379.18 | -10
Waimes | 2790.319 | -12
Wakken | 1988.911 | -8
Walcourt | 2281.091 | -9
Walem | 1988.911 | -8
Walhain-Saint-Paul | 2185.089 | -9
Walhain | 2185.089 | -9
Walhorn | 2379.18 | -10
Walsbets | 2087 | -8
Walshoutem | 2087 | -8
Waltwilder | 2087 | -8
Wambeek | 2087 | -8
Wancennes | 2548.227 | -10
Wandre | 2185.089 | -8
Wanfercee-Baulet | 2185.089 | -9
Wange | 2087 | -8
Wangenies | 2185.089 | -9
Wanlin | 2379.18 | -10
Wanne | 2548.227 | -11
Wannebecq | 2087 | -8
Wannegem-Lede | 1988.911 | -8
Wansin | 2087 | -9
Wanze | 2281.091 | -9
Wanzele | 1988.911 | -8
Warchin | 2087 | -8
Warcoing | 2087 | -8
Wardin | 2790.319 | -11
Waregem | 1988.911 | -8
Waremme | 2185.089 | -9
Waret-la-Chaussee | 2185.089 | -9
Waret-l'Eveque | 2185.089 | -9
Warisoulx | 2185.089 | -9
Warnant | 2281.091 | -10
Warnant-Dreye | 2185.089 | -9
Warneton | 1988.911 | -8
Warquignies | 2087 | -8
Warsage | 2281.091 | -9
Warzee | 2281.091 | -10
Wasmes | 2087 | -8
Wasmes-Audemez-Briffoeil | 2087 | -8
Wasmuel | 2087 | -8
Wasseiges | 2185.089 | -9
Waterland-Oudeman | 1892.909 | -8
Waterloo | 2087 | -8
Watermaal-Bosvoorde | 2087 | -8
Watermael-Boitsfort | 2087 | -8
Watervliet | 1892.909 | -8
Watou | 1988.911 | -8
Wattripont | 2087 | -8
Waudrez | 2185.089 | -9
Waulsort | 2379.18 | -10
Wauthier-Braine | 2087 | -8
Wavre | 2087 | -8
Wavreille | 2548.227 | -10
Wayaux | 2185.089 | -9
Ways | 2087 | -9
Webbekom | 2087 | -9
Wechelderzande | 2087 | -9
Weelde | 2185.089 | -9
Weerde | 1988.911 | -8
Weert | 1988.911 | -8
Wegnez | 2379.18 | -10
Weillen | 2281.091 | -10
Welden | 2087 | -8
Welkenraedt | 2379.18 | -10
Welle | 2087 | -8
Wellen | 2087 | -8
Wellin | 2548.227 | -10
Wemmel | 2087 | -8
Wenduine | 1892.909 | -7
Wepion | 2281.091 | -9
Werbomont | 2379.18 | -10
Werchter | 2087 | -8
Weris | 2379.18 | -10
Werken | 1988.911 | -8
Werm | 2087 | -8
Wervik | 1988.911 | -8
Wespelaar | 2087 | -8
Westende | 1892.909 | -7
Westerlo | 2087 | -9
Westkapelle | 1892.909 | -7
Westkerke | 1988.911 | -8
Westmalle | 2087 | -9
Westmeerbeek | 2087 | -9
Westouter | 1988.911 | -8
Westrem | 1988.911 | -8
Westrozebeke | 1988.911 | -8
Westvleteren | 1988.911 | -8
Wetteren | 1988.911 | -8
Wevelgem | 1988.911 | -8
Wez-Velvain | 2087 | -8
Wezemaal | 2087 | -8
Wezembeek-Oppem | 2087 | -8
Wezeren | 2087 | -9
Wibrin | 2548.227 | -11
Wichelen | 1988.911 | -8
Widooie | 2087 | -8
Wiekevorst | 2087 | -9
Wielsbeke | 1988.911 | -8
Wierde | 2281.091 | -9
Wiers | 2087 | -8
Wiesme | 2379.18 | -10
Wieze | 1988.911 | -8
Wiheries | 2087 | -8
Wihogne | 2185.089 | -8
Wijchmaal | 2185.089 | -9
Wijer | 2087 | -8
Wijnegem | 2087 | -9
Wijshagen | 2185.089 | -9
Wijtschate | 1988.911 | -8
Wilderen | 2087 | -8
Willaupuis | 2087 | -8
Willebringen | 2087 | -8
Willebroek | 1988.911 | -8
Willemeau | 2087 | -8
Willerzie | 2548.227 | -11
Wilrijk | 1988.911 | -8
Wilsele | 2087 | -8
Wilskerke | 1892.909 | -7
Wimmertingen | 2087 | -8
Winenne | 2379.18 | -10
Wingene | 1988.911 | -8
Winksele | 2087 | -8
Wintershoven | 2087 | -8
Witry | 2790.319 | -11
Wodecq | 2087 | -8
Woesten | 1988.911 | -8
Wolkrange | 2548.227 | -11
Woluwe-Saint-Lambert | 2087 | -8
Woluwe-Saint-Pierre | 2087 | -8
Wolvertem | 2087 | -8
Wommelgem | 1988.911 | -8
Wommersom | 2087 | -8
Wonck | 2185.089 | -8
Wondelgem | 1988.911 | -8
Wontergem | 1988.911 | -8
Wortegem-Petegem | 2087 | -8
Wortegem | 2087 | -8
Wortel | 2185.089 | -9
Woubrechtegem | 2087 | -8
Woumen | 1988.911 | -8
Wulpen | 1892.909 | -7
Wulvergem | 1988.911 | -8
Wulveringem | 1892.909 | -8
Wuustwezel | 2087 | -9
Xhendelesse | 2281.091 | -10
Xhendremael | 2185.089 | -9
Xhoris | 2379.18 | -10
Yernee-Fraineux | 2281.091 | -9
Yves-Gomezee | 2281.091 | -9
Yvoir | 2281.091 | -10
Zaffelare | 1988.911 | -8
Zandbergen | 2087 | -8
Zande | 1988.911 | -8
Zandhoven | 2087 | -9
Zandvliet | 1988.911 | -8
Zandvoorde | 1892.909 | -7
Zandvoorde | 1988.911 | -8
Zarlardinge | 2087 | -8
Zarren-Werken | 1988.911 | -8
Zarren | 1988.911 | -8
Zaventem | 2087 | -8
Zedelgem | 1988.911 | -8
Zegelsem | 2087 | -8
Zele | 1988.911 | -8
Zelem | 2087 | -9
Zellik | 2087 | -8
Zelzate | 1988.911 | -8
Zemst | 1988.911 | -8
Zepperen | 2087 | -8
Zerkegem | 1988.911 | -8
Zetrud-Lumay | 2087 | -8
Zevekote | 1988.911 | -8
Zeveneken | 1988.911 | -8
Zeveren | 1988.911 | -8
Zevergem | 1988.911 | -8
Zichem | 2087 | -9
Zichen-Zussen-Bolder | 2185.089 | -8
Zillebeke | 1988.911 | -8
Zingem | 1988.911 | -8
Zoerle-Parwijs | 2087 | -9
Zoersel | 2087 | -9
Zolder | 2087 | -9
Zomergem | 1988.911 | -8
Zonhoven | 2087 | -9
Zonnebeke | 1988.911 | -8
Zonnegem | 2087 | -8
Zottegem | 2087 | -8
Zoutenaaie | 1988.911 | -8
Zoutleeuw | 2087 | -8
Zuidschote | 1988.911 | -8
Zuienkerke | 1988.911 | -8
Zulte | 1988.911 | -8
Zulzeke | 2087 | -8
Zutendaal | 2087 | -9
Zwalm | 2087 | -8
Zwevegem | 1988.911 | -8
Zwevezele | 1988.911 | -8
Zwijnaarde | 1988.911 | -8
Zwijndrecht | 1988.911 | -8
s Gravenvoeren | 2281.091 | -9
s Gravenwezel | 2087 | -9
s Herenelderen | 2087 | -8
